## BACK UP VOL
KEGIATAN
PEKERJAAN
LOKASI
TUHAN
NO | URAIAN PEKERJAAN | VOL | SAT | PANJANG | LEBAR | TINGGI | JUMLAH 1 | JUMLAH 2 | LUAS | KELILING | BERAT JENIS | WASTE
A | PEKERJAAN PERSIAPAN
1 | Pek. Pasang Papan Nama | 1 | buah |  |  |  | 1
2 | Pek. Uitset Dan Bowplank | 44.56 | m1
| Pagar | 14.96 |  | 3.74 |  |  | 4
| Padmasana | 29.6 | [7 empty] | 29.6
3 | Pek. Pembongkaran Paving | 9 | m2 | 1.5 | 1.5 |  | 4
B | KESELAMATAN DAN KESEHATAN KERJA | 1
1 | Penyiapan RKK:
a | Pembuatan Dokumen Rencana Keselamatan Konstruksi | 1 | set |  |  |  | 1
2 | Sosialisasi, Promosi dan Pelatihan:
a | Induksi RKK (Safety Induction) | 1 | orang |  |  |  | 1
b | Pengarahan RKK (safety briefing Meeting) | 2 | orang |  |  |  | 2
c | Pertemuan Keselamatan (Safety Talk/Tool Box Meeting) | 1 | orang |  |  |  | 1
d | Pelatihan RKK | 1 | orang |  |  |  | 1
e | P3K | 1 | orang |  |  |  | 1
g | Simulasi RKK; | 1 | orang |  |  |  | 1
h | Spanduk (banner) ; | 1 | lembar |  |  |  | 1
i | Poster; | 1 | lembar |  |  |  | 1
j | Papan Informasi RKK. | 1 | buah |  |  |  | 1
3 | Alat Pelindung Kerja (APK) dan Alat Pelindung Diri (APD):
a | Alat Pelindung Diri (APD):
- | Topi Pelindung (Safety Helmet) ; | 10 | buah |  |  |  | 10
- | Pelindung Mata (Goggles, Spectacles); | 2 | pasang |  |  |  | 2
- | Pelindung Pernapasan dan Mulut (Masker) | 3 | box |  |  |  | 3
- | Sarung Tangan (Safety Gloves); | 10 | pasang |  |  |  | 10
- | Sepatu Keselamatan (Rubber Safety Shoes_and toe cap) | 10 | pasang |  |  |  | 10
- | Rompi Keselamatan (Safety Vest); | 10 | buah |  |  |  | 10
4 | Asuransi Dan Perizinan:
a | Asuransi dan Perizinan | 1 | ls |  |  |  | 1
5 | Personel Keselamatan Konstruksi: | 2 | bulan
a | Petugas Keselamatan Konstruksi | 2 | ob |  |  |  | 2
b | Petugas P3K; | 2 | ob |  |  |  | 2
6 | Fasilitas Sarana, Prasarana dan Alat Kesehatan:
a | Peralatan P3K (Kotak P3K, tandu, tabung oksigen,Obat Luka, Perban, dll) | 1 | ls |  |  |  | 1
c | Tempat cuci tangan (watertank) | 1 | unit |  |  |  | 1
d | Termometer digital (alat ukur suhu tubuh) | 1 | unit |  |  |  | 1
a | Satgas Pencegahan Covid-19
- | Ketua/anggota | 2 | ob |  |  |  | 1
- | Anggota | 2 | ob |  |  |  | 6
7 | Rambu- Rambu:
a | rambu peringatan dengan kata-kata | 2 | buah |  |  |  | 2
8 | Konsultasi dengan Ahli Terkait Keselamatan Konstruksi:
a | Ahli Keselamatan terkait bangunan gedung | 3 | ob |  |  |  | 3
9 | Kegiatan dan Peralatan Terkait dengan Pengendalian Risiko Keselamatan Konstruksi:
a | Bendera K3; | 1 | buah |  |  |  | 1
b | Pembuatan Kartu Identitas Pekerja (KIP) | 10 | lembar |  |  |  | 10
c | Program Inspeksi | 1 | ls |  |  |  | 1
d | Pelaporan dan Penyelidikan Insiden. | 1 | ls |  |  |  | 1
e | Titik Kumpul (Assemly Poin) | 1 | ls |  |  |  | 1
10 | Satgas Pencegahan Covid-19
a | Ketua/anggota | 2 | ob |  |  |  | 2
b | Anggota | 4 | ob |  |  |  | 6
C | PEKERJAAN PAGAR SISI UTARA
1 | Pek. Pagar Stilbali Batu Hitam Karangasem Tebal 5 cm | 12.64 | m1 | 3.16 |  |  | 4
2 | Pek. Paduraksa Batu Hitam Karangasem | 5 | buah |  |  |  | 5
3 | Pek. Kepala Paduraksa Batu Hitam Karangasem | 5 | buah |  |  |  | 5
4 | Pek. Coating | 65.704 | m2 | [6 empty] | 4.4
|  | 45.504 |  | 3.16 |  | 1.8 | 4 | 2
|  | 20.2 |  | 4.04 |  |  | 5
D | PEKERJAAN TEMPAT SUCI
I | PEKERJAAN TANAH DAN PASANGAN
1 | Pek. Galian Tanah Pondasi Telapak | 19.35 | m3 | 1.5 | 1.5 | 2.15 | 4
2 | Pek. Galian Tanah Pondasi Menerus | 0.648 | m3 | 0.9 | 0.8 | 0.9
3 | Pek. Urugan Tanah Kembali | 14.4684 | m3
|  | 19.35 |  | 1.5 | 1.5 | 2.15 | 4
|  | -0.816 |  | 0.4 | 0.4 | 1.7 | 3
|  | -0.21363 |  |  |  | 1.7 |  |  | 0.12566
|  | -2.7 |  | 1.5 | 1.5 | 0.3 | 4
|  | -1.35 |  | 1.5 | 1.5 | 0.15 | 4
|  | 0.198 |  | 0.9 |  |  | 2 |  | 0.11
4 | Pek. Urugan Pasir Bawah Pondasi | 0.486 | m3
|  | 0.45 |  | 1.5 | 1.5 | 0.05 | 4
|  | 0.036 |  | 0.9 | 0.8 | 0.05
5 | Pek. Pasangan Batu Kosong | 0.108 | m3 | 0.9 | 0.8 | 0.15
6 | Pek. Pasangan Batu Kali 1: 5 | 0.297 | m3 | 0.9 |  |  |  |  | 0.33
7 | Pek. Pemadatan Tanah Urug | 14.4684 | m3
II | PEKERJAAN BETON
1 | Pek. Beton Pondasi Telapak
a | Beton K 100 | 0.9 | m3 | 1.5 | 1.5 | 0.1 | 4
b | Beton K 250 | 2.7 | m3 | 1.5 | 1.5 | 0.3 | 4
c | Pembesian | 256.7488 | kg
| Atas | 119.2048 |  | 1.3 |  |  | 11 | 8 |  |  | 1.042
| Bawah | 137.544 |  | 1.5 |  |  | 11 | 8 |  |  | 1.042
2 | Pek. Beton Kolom 40 x 40 (K1)
a | Beton K 250 | 2.4 | m3 | 0.4 | 0.4 | 5 | 3
b | Pembesian | 294.9128 | kg
|  | 213.5981 |  | 5.64 |  |  | 3 | 8 |  |  | 1.578
|  | 81.3147 |  | 1.46 |  |  | 47 | 3 |  |  | 0.395
c | Begesting | 24 | m2 |  |  | 5 | 3 |  |  | 1.6
3 | Pek. Beton Kolom Diameter 40 (K2)
a | Beton K 250 | 0.62832 | m3 |  |  | 5 | 1 |  | 0.12566
b | Pembesian | 159.834 | kg
|  | 128.2176 |  | 5.76 |  |  | 1 | 10 |  |  | 2.226
|  | 31.6164 |  |  |  |  | 59 | 1 |  | 1.3566 | 0.395
c | Begesting | 6.2832 | m2 |  |  | 5 | 1 |  |  | 1.2566
4 | Pek. Beton Sloof 20 x 25 (S1)
a | Beton K 250 | 1.3562 | m3 |  | 0.25 | 0.35 |  |  |  | 15.5
b | Pembesian | 94.9902 | kg
|  | 66.7714 |  | 16.02 |  |  | 4 |  |  |  | 1.042
|  | 28.2188 |  | 0.76 |  |  | 94 |  |  |  | 0.395
c | Begesting | 10.85 | m2 | 15.5 |  | 0.35 | 2
5 | Pek. Beton Balok 20 x 40 (B1)
a | Beton K 250 | 0.944 | m3 | 11.8 | 0.2 | 0.4
b | Pembesian | 183.1839 | kg
|  | 117.7819 |  | 12.44 |  |  | 6 |  |  |  | 1.578
|  | 65.402 |  | 1.06 |  |  | 100 |  |  |  | 0.617
c | Begesting | 8.968 | m2 | 0.76 | [5 empty] | 11.8
6 | Pek. Beton Balok 20 x 40 (B1A)
a | Beton K 250 | 0.12 | m3 | 1.5 | 0.2 | 0.4
b | Pembesian | 34.65 | kg
| Kantilever | 20.2615 |  | 2.14 |  |  | 6 |  |  |  | 1.578
| Sengkang Kantilever | 14.3884 |  | 1.06 |  |  | 22 |  |  |  | 0.617
c | Begesting | 1.14 | m2 | 0.76 | [5 empty] | 1.5
7 | Pek. Beton Balok 20 x 35 (B2)
a | Beton K 250 | 1.6632 | m3
| Balok Lantai | 0.9632 |  | 13.76 | 0.2 | 0.35
| Tangga | 0.7 |  | 10 | 0.2 | 0.35
b | Pembesian | 316.6219 | kg
| Balok Lantai | 113.616 |  | 14.4 |  |  | 5 |  |  |  | 1.578
| Tangga | 83.9496 |  | 10.64 |  |  | 5 |  |  |  | 1.578
|  | 119.0563 |  | 0.96 |  |  | 201 |  |  |  | 0.617
c | Begesting | 15.6816 | m2 | 0.66 | [5 empty] | 23.76
8 | Pek. Beton Balok 20 x 35 (B2A)
a | Beton K 250 | 0.1911 | m3
| Balok Lantai | 0.1911 |  | 2.73 | 0.2 | 0.35
b | Pembesian | 46.7282 | kg
| Kantilever | 26.5893 |  | 3.37 |  |  | 5 |  |  |  | 1.578
| Kantilever | 20.1389 |  | 0.96 |  |  | 34 |  |  |  | 0.617
c | Begesting | 1.8018 | m2 | 0.66 | [5 empty] | 2.73
9 | Pek. Beton Balok 20 x 55 (B3)
a | Beton K 250 | 0.308 | m3 | 2.8 | 0.2 | 0.55
b | Pembesian | 62.7263 | kg
|  | 43.4266 |  | 3.44 |  |  | 8 |  |  |  | 1.578
|  | 19.2998 |  | 1.36 |  |  | 23 |  |  |  | 0.617
c | Begesting | 2.968 | m2 | 1.06 | [5 empty] | 2.8
10 | Pek. Beton Balok 20 x 55 (B3A)
a | Beton K 250 | 0.165 | m3 | 1.5 | 0.2 | 0.55
b | Pembesian | 39.6022 | kg
|  | 27.0154 |  | 2.14 |  |  | 8 |  |  |  | 1.578
| Kantilever | 12.5868 |  | 1.36 |  |  | 15 |  |  |  | 0.617
c | Begesting | 1.59 | m2 | 1.06 | [5 empty] | 1.5
11 | Pek. Plat Lantai 12 cm
a | Beton K 250 | 2.7855 | m3
|  | 2.322 |  | 4.5 | 4.3 | 0.12
|  | 0.46346 |  | 3.14 | 1.23 | 0.12
b | Pembesian Wiremesh M10 2 Lapis | 395.2573 | kg
|  | 329.4918 |  | 4.5 | 4.3 |  | 2 |  |  |  | 8.514
|  | 65.7655 |  | 3.14 | 1.23 |  | 2 |  |  |  | 8.514
c | Begesting | 19.6608 | m2
|  | 5.2224 |  | 2.04 | 1.28 |  | 2
|  | 10.7304 |  | 2.63 | 2.04 |  | 2
|  | 1.3184 |  | 1.28 | 1.03
|  | 2.3896 |  | 2.32 | 1.03
12 | Pek. Tangga 12 cm
a | Beton K 250 | 1.1304 | m3 |  | 1.2 |  |  |  | 0.942
b | Pembesian | 73.6352 | kg
|  | 6.9992 |  | 11.344 | [6 empty] | 0.617
|  | 28.8756 |  | 1.2 |  |  | 3 | 13 |  |  | 0.617
|  | 22.9524 |  | 1.2 |  |  | 31 |  |  |  | 0.617
|  | 14.808 |  | 1.2 |  |  | 10 | 2 |  |  | 0.617
c | Begesting | 10.404 | m2
|  | 5.4 |  | 4.5 | 1.2
|  | 3.12 |  |  | 1.2 | 0.2 | 13
|  | 1.884 |  |  |  |  | 2 |  | 0.942
13 | Pek. Ramp
a | Beton K250 | 0.84 | m3 |  | 4.2 |  |  |  | 0.2
b | Pembesian Wiremesh M8 2 Lapis | 46.6956 | kg | 1.02 | 4.2 |  |  | 2 |  |  | 5.45
c | Bekisting | 6.28 | m2
|  | 0.4 |  |  |  |  | 2 |  | 0.2
|  | 1.68 |  |  | 4.2 | 0.4
|  | 4.2 |  | 1 | 4.2
III | PEKERJAAN PAGAR TEMPAT SUCI
1 | Pek. Candi Bentar Batu Hitam Karangasem Tebal 5 cm | 1 | unit |  |  |  | 1
2 | Pek. Pagar Stilbali Batu Hitam Karangasem Tebal 5 cm | 13.3 | m1 | 13.3
3 | Pek. Paduraksa Batu Hitam Karangasem | 4 | buah |  |  |  | 4
4 | Pek. Kepala Paduraksa Batu Hitam Karangasem | 4 | buah |  |  |  | 4
5 | Pek. Coating | 70.64 | m2
|  | 47.88 |  | 13.3 |  | 1.8 | 2
|  | 16.16 |  | 4.04 |  |  | 4
|  | 6.6 |  |  |  |  | 2 |  | 3.3
7 | Pek. Gerbang Utama | 1 | unit |  |  |  | 1
8 | Pek. Gerbang Tempat Suci | 1 | unit |  |  |  | 1
IV | PEKERJAAN PASANGAN DINDING
1 | Pek. Dinding Batako 1: 4 Railing Tangga | 15.096 | m2
|  | 12.48 |  | 5.2 |  | 1.2 | 2
|  | 4.896 |  | 4.08 |  | 1.2
| Pengurangan | -2.28 |  | 0.12 |  |  | 19
V | PEKERJAAN BANGUNAN SUCI
1 | Pek. Bale Piasan | 1 | unit |  |  |  | 1
2 | Pek. Rambut Sedana | 1 | unit |  |  |  | 1
3 | Pek. Padmasari | 1 | unit |  |  |  | 1
4 | Pek. Pelinggih (Penglurah) | 1 | unit |  |  |  | 1
5 | Pek. Coating | 24.9702 | m2
|  | 4.1616 |  | 6.12 |  | 0.68
|  | 3.48 |  | 3.48 |  | 1
|  | 7.9686 |  | 3.42 |  | 2.33
|  | 9.36 |  | 3.6 |  | 2.6
VI | PEKERJAAN FINISHING LANTAI DAN DINDING
1 | Pek. Tempelan Batu Hitam Karangasem Kolom | 17.1403 | m2
| Kolom K1 | 13.584 |  | 1.6 |  | 2.83 | 3
| Kolom K2 | 3.5563 |  | 1.2566 |  | 2.83 | 1
2 | Pek. Tempelan Batu Hitam Karangasem Railing Tangga | 30.192 | m2
|  | 24.96 |  | 5.2 |  | 1.2 | 4
|  | 9.792 |  | 4.08 |  | 1.2 | 2
| Pengurangan | -4.56 |  | 0.12 |  |  | 19 | 2
3 | Pek. Toping Railing Tangga Batu Hitam Karangasem | 4.199 | m2
|  | 1.71 |  | 4.5 | 0.19 |  | 2
|  | 1.125 |  | 4.5 | 0.25
|  | 0.589 |  | 3.1 | 0.19
|  | 0.775 |  | 3.1 | 0.25
4 | Pek. Coating | 51.5313 | m2 | [5 empty] | 51.5313
5 | Pek. Penutup Lantai Batu Andesit | 32.079 | m2 | 4.5 | 4.3
|  | 19.35 |  | 4.5 | 4.3
|  | 4.32 |  | 1.2 | 0.3 |  | 12
|  | 3.12 |  | 1.2 |  | 0.2 | 13
|  | 5.289 |  | 4.3 | 1.23
6 | Pek. Pemasangan Paving Block Natural tebal 6 cm | 9 | m2 | [5 empty] | 9
D | PEKERJAAN PIPA DRAINASE
1 | Pek. Pipa 2" tipe AW Drainase Lantai Tempat Suci | 8 | m1 | 8 |  |  | 1
2 | Pek. Floordrain | 2 | buah |  |  |  | 2
E | PEKERJAAN PENUTUP LANGIT - LANGIT
1 | Pek. Plafond Lambersering | 19.35 | m2 | 4.5 | 4.3
2 | Pek. Rangka Plafond Kayu | 19.35 | m2 | 4.5 | 4.3
3 | Pek. List Plafond Kayu | 17.6 | m1 | [6 empty] | 17.6
4 | Pek. Politur Melamic | 19.35 | m2 | 4.5 | 4.3

## REKAP RAB
REKAPITULASI RENCANA ANGGARAN BIAYA (RAB)
KEGIATAN | PEMBANGUNAN PADMASANA & TEMBOK PEMBATAS HALAMAN UTARA GEDUNG BPR
TAHUN | 2022
LOKASI | KABUPATEN BANGLI
NO | URAIAN PEKERJAAN | JUMLAH HARGA
1 | 2 | 3
A | PEKERJAAN PERSIAPAN | 4230717.26
B | BIAYA PENERAPAN SMKK | 11105000
C | PEKERJAAN PAGAR SISI UTARA | 105837326.7465
D | PEKERJAAN TEMPAT SUCI
I | PEKERJAAN TANAH DAN PASANGAN | 3839458.7751
II | PEKERJAAN BETON | 92860199.9048
III | PEKERJAAN PAGAR TEMPAT SUCI | 142764610.3665
IV | PEKERJAAN RAILING TANGGA | 2697463.4808
V | PEKERJAAN BANGUNAN SUCI | 100494179.2768
VI | PEKERJAAN FINISHING LANTAI DAN DINDING | 30575660.3642
E | PEKERJAAN PIPA DRAINASE | 1929770.92
F | PEKERJAAN PENUTUP LANGIT - LANGIT | 8350318.35 | 11173410
1.8%
| TOTAL COST | 504684705.4447 | 620745000
| PPN 11% | 55515317.5989 | -60544976.9564
| TOTAL REAL COST | 560200023.0436
TERBILANG | Lima Ratus Enam Puluh Juta Dua Ratus Ribu Dua Puluh Tiga Rupiah |  | 90.2464
Gianyar, 03 November 2022
CV. Anugrah Karya Ayu
Ni Wayan Sunarti
Direktris

## RAB
RENCANA ANGGARAN BIAYA (RAB)
KEGIATAN | PEMBANGUNAN PADMASANA & TEMBOK PEMBATAS HALAMAN UTARA GEDUNG BPR
TAHUN | 2022
LOKASI | KABUPATEN BANGLI
NO | URAIAN PEKERJAAN | VOL | SAT | HARGA SATUAN | JUMLAH HARGA
1 | 2 | 3 | 4 | 5 | 6 = 3 * 5
A | PEKERJAAN PERSIAPAN
1 | Pek. Pasang Papan Nama | 1 | buah | 472780.44 | 472780.44
2 | Pek. Pengukuran Dan Pemasangan Bowplank | 44.56 | m1 | 62447 | 2782638.32
3 | Pek. Pembongkaran Paving | 9 | m2 | 108366.5 | 975298.5
|  |  |  | TOTAL A | 4230717.26
B | BIAYA PENERAPAN SMKK | 1 | ls | 11105000 | 11105000
|  |  |  | TOTAL B | 11105000
C | PEKERJAAN PAGAR SISI UTARA
1 | Pek. Pagar Stilbali Batu Candi Hitam | 12.64 | m1 | 5612168.642 | 70937811.6348
2 | Pek. Paduraksa Batu Candi Hitam | 5 | buah | 4421315.2349 | 22106576.1747
3 | Pek. Kepala Paduraksa Batu Candi Hitam | 5 | buah | 1743520.4688 | 8717602.3442
4 | Pek. Coating Propan Natural | 65.704 | m2 | 62025.7 | 4075336.5928
|  |  |  | TOTAL C | 105837326.7465
D | PEKERJAAN TEMPAT SUCI
I | PEKERJAAN TANAH DAN PASANGAN
1 | Pek. Galian Tanah Pondasi Telapak | 19.35 | m3 | 91080 | 1762398
2 | Pek. Galian Tanah Pondasi Menerus | 0.648 | m3 | 73975 | 47935.8
3 | Pek. Urugan Tanah Kembali | 14.4684 | m3 | 54450 | 787802.839
4 | Pek. Urugan Pasir Bawah Pondasi | 0.486 | m3 | 207790 | 100985.94
5 | Pek. Pasangan Pondasi Batu Kosong | 0.108 | m3 | 599445 | 64740.06
6 | Pek. Pasangan Pondasi Batu Belah 1 : 5 | 0.297 | m3 | 969001 | 287793.297
7 | Pek. Pemadatan Tanah Urugan Kembali per 20 cm | 14.4684 | m3 | 54450 | 787802.839
|  |  |  | TOTAL D.I | 3839458.7751
II | PEKERJAAN BETON
1 | Pek. Beton Pondasi Telapak 150 x 150
a | Rabat Lantai Kerja | 0.9 | m3 | 785212.8472 | 706691.5625
b | Beton f'c = 21,7 MPa | 2.7 | m3 | 1037985.5139 | 2802560.8875
c | Pembesian | 256.7488 | kg | 15728.57 | 4038291.4732
2 | Pek. Beton Kolom 40 x 40 (K1)
a | Beton f'c = 21,7 MPa | 2.4 | m3 | 1037985.5139 | 2491165.2333
b | Pembesian | 294.9128 | kg | 15728.57 | 4638556.3041
c | Begesting | 24 | m2 | 415982.05 | 9983569.2
3 | Pek. Beton Kolom Diameter 40 (K2)
a | Beton f'c = 21,7 MPa | 0.62832 | m3 | 1037985.5139 | 652185.533
b | Pembesian | 159.834 | kg | 15728.57 | 2513960.6776
c | Begesting | 6.2832 | m2 | 409032.8 | 2570028.8791
4 | Pek. Beton Sloof 20 x 25 (S1)
a | Beton f'c = 21,7 MPa | 1.3562 | m3 | 1037985.5139 | 1407767.8532
b | Pembesian | 94.9902 | kg | 15728.57 | 1494059.3809
c | Begesting | 10.85 | m2 | 221672 | 2405141.2
5 | Pek. Beton Balok 20 x 40 (B1)
a | Beton f'c = 21,7 MPa | 0.944 | m3 | 1037985.5139 | 979858.3251 | 1.064
b | Pembesian | 183.1839 | kg | 15728.57 | 2881221.1086 | 217.8339
c | Begesting | 8.968 | m2 | 437102.05 | 3919931.1844 | 10.108
6 | Pek. Beton Balok 20 x 40 (B1A)
a | Beton f'c = 21,7 MPa | 0.12 | m3 | 1037985.5139 | 124558.2617
b | Pembesian | 34.65 | kg | 15728.57 | 544994.3214
c | Begesting | 1.14 | m2 | 437102.05 | 498296.337
7 | Pek. Beton Balok 20 x 35 (B2)
a | Beton f'c = 21,7 MPa | 1.6632 | m3 | 1037985.5139 | 1726377.5067 | 1.8543
b | Pembesian | 316.6219 | kg | 15728.57 | 4980010.0323 | 363.3501
c | Begesting | 15.6816 | m2 | 437102.05 | 6854459.5073 | 17.4834
8 | Pek. Beton Balok 20 x 35 (B2A)
a | Beton f'c = 21,7 MPa | 0.1911 | m3 | 1037985.5139 | 198359.0317
b | Pembesian | 46.7282 | kg | 15728.57 | 734967.4501
c | Begesting | 1.8018 | m2 | 437102.05 | 787570.4737
9 | Pek. Beton Balok 20 x 55 (B3)
a | Beton f'c = 21,7 MPa | 0.308 | m3 | 1037985.5139 | 319699.5383 | 0.473
b | Pembesian | 62.7263 | kg | 15728.57 | 986595.315 | 102.3285
c | Begesting | 2.968 | m2 | 437102.05 | 1297318.8844 | 4.558
10 | Pek. Beton Balok 20 x 55 (B3A)
a | Beton f'c = 21,7 MPa | 0.165 | m3 | 1037985.5139 | 171267.6098
b | Pembesian | 39.6022 | kg | 15728.57 | 622885.3457
c | Begesting | 1.59 | m2 | 437102.05 | 694992.2595
11 | Pek. Plat Lantai 12 cm
a | Beton f'c = 21,7 MPa | 2.7855 | m3 | 1037985.5139 | 2891271.2815
b | Pembesian Wiremesh M10 2 Lapis | 395.2573 | kg | 13959.44 | 5517571.1446
c | Begesting | 19.6608 | m2 | 462886.05 | 9100710.0518
12 | Pek. Tangga 12 cm
a | Beton f'c = 21,7 MPa | 1.1304 | m3 | 1037985.5139 | 1173338.8249
b | Pembesian | 73.6352 | kg | 15728.57 | 1158177.1526
c | Begesting | 10.404 | m2 | 438400.05 | 4561114.1202
13 | Pek. Ramp
a | Beton f'c = 21,7 MPa | 0.84 | m3 | 1037985.5139 | 871907.8317
b | Pembesian Wiremesh M8 2 Lapis | 46.6956 | kg | 13959.44 | 651844.4265
c | Begesting | 6.28 | m2 | 462886.05 | 2906924.394
|  |  |  | TOTAL D.II | 92860199.9048
III | PEKERJAAN PAGAR TEMPAT SUCI
1 | Pek. Candi Bentar Batu Hitam Karangasem Tebal 5 cm | 1 | unit | 34534113.7075 | 34534113.7075
2 | Pek. Pagar Stilbali Batu Candi Hitam Tempat Suci | 13.3 | m1 | 5172742.5747 | 68797476.2434
3 | Pek. Paduraksa Batu Candi Hitam | 4 | buah | 4421315.2349 | 17685260.9398
4 | Pek. Kepala Paduraksa Batu Candi Hitam | 4 | buah | 1743520.4688 | 6974081.8754
5 | Pek. Coating Propan Natural | 70.64 | m2 | 62025.7 | 4381495.448
6 | Pek. Gerbang Utama | 1 | unit | 7608936.3143 | 7608936.3143
7 | Pek. Gerbang Tempat Suci | 1 | unit | 2783245.8381 | 2783245.8381
|  |  |  | TOTAL D.III | 142764610.3665
IV | PEKERJAAN RAILING TANGGA
1 | Pek. Dinding Batako 1 : 4 | 15.096 | m2 | 178687.3 | 2697463.4808
|  |  |  | TOTAL D.IV | 2697463.4808
V | PEKERJAAN BANGUNAN SUCI
1 | Pek. Bale Piasan | 1 | unit | 33534996.792 | 33534996.792
2 | Pek. Rambut Sedana | 1 | unit | 33000000 | 33000000
3 | Pek. Padmasari | 1 | unit | 17010388.3507 | 17010388.3507
4 | Pek. Pelinggih (Penglurah) | 1 | unit | 15400000 | 15400000
5 | Pek. Coating Propan Natural | 24.9702 | m2 | 62025.7 | 1548794.1341
|  |  |  | TOTAL D.V | 100494179.2768
VI | PEKERJAAN FINISHING LANTAI DAN DINDING
1 | Pek. Tempelan Kolom Batu Candi Hitam | 17.1403 | m2 | 303462.5 | 5201433.0946
2 | Pek. Tempelan Railing Tangga Batu Candi Hitam | 30.192 | m2 | 303462.5 | 9162139.8
3 | Pek. Toping Railing Tangga Batu Candi Hitam | 4.199 | m2 | 303462.5 | 1274239.0375
4 | Pek. Coating Propan Natural | 51.5313 | m2 | 62025.7 | 3196263.8928
5 | Pek. Penutup Lantai Batu Andesit 20 x 40 x 2 cm | 32.079 | m2 | 310636.7 | 9964914.6993
6 | Pek. Pemasangan Paving Block Natural tebal 6 cm | 9 | m2 | 197407.76 | 1776669.84
|  |  |  | TOTAL D.VI | 30575660.3642
|  |  |  | TOTAL D | 373231572.1682
E | PEKERJAAN PIPA DRAINASE
1 | Pek. Pipa 4" tipe AW Air Hujan Lantai Tempat Suci | 8 | m1 | 231181.115 | 1849448.92
2 | Pek. Floordrain | 2 | buah | 40161 | 80322
|  |  |  | TOTAL E | 1929770.92
F | PEKERJAAN PENUTUP LANGIT - LANGIT
1 | Pek. Plafond PVC 0,2 x 4 m tebal 8 mm | 19.35 | m2 | 269214 | 5209290.9
2 | Pek. Rangka Plafond Hollow 40x40x2 Modul 60x60 cm | 19.35 | m2 | 162327 | 3141027.45
|  |  |  | TOTAL F | 8350318.35
|  |  |  | TOTAL COST | 504684705.4447

## BIAYA SMKK
ENGINEERING ESTIMATE
KEGIATAN | PEMBANGUNAN PADMASANA & TEMBOK PEMBATAS HALAMAN UTARA GEDUNG BPR
TAHUN | 2022
LOKASI | KABUPATEN BANGLI
NO | URAIAN PEKERJAAN | VOL | SAT | HARGA SATUAN | JUMLAH HARGA
1 | 2 | 3 | 4 | 5 | 6 = 3 * 5
B | BIAYA PENERAPAN SMKK | 1 | ls
1 | Penyiapan RKK:
a | Pembuatan Dokumen Rencana Keselamatan Konstruksi | 1 | set | 250000 | 250000
2 | Sosialisasi, Promosi dan Pelatihan:
a | Induksi RKK (Safety Induction) | 1 | orang | 200000 | 200000
b | Pengarahan RKK (safety briefing Meeting) | 2 | orang | 125000 | 250000
c | Pertemuan Keselamatan (Safety Talk/Tool Box Meeting) | 1 | orang | 125000 | 125000
d | Pelatihan RKK | 1 | orang | 200000 | 200000
e | P3K | 1 | orang | 200000 | 200000
f | Simulasi RKK; | 1 | orang | 100000 | 100000
g | Spanduk (banner) ; | 1 | lembar | 200000 | 200000
h | Poster; | 1 | lembar | 200000 | 200000
i | Papan Informasi RKK. | 1 | buah | 120000 | 120000
3 | Alat Pelindung Kerja (APK) dan Alat Pelindung Diri (APD):
a | Alat Pelindung Diri (APD):
- | Topi Pelindung (Safety Helmet); | 10 | buah | 45000 | 450000
- | Pelindung Mata (Goggles, Spectacles); | 2 | pasang | 45000 | 90000
- | Pelindung Pernapasan dan Mulut (Masker) | 3 | box | 25000 | 75000
- | Sarung Tangan (Safety Gloves); | 10 | pasang | 25000 | 250000
- | Sepatu Keselamatan (Rubber Safety Shoes_and toe cap) | 10 | pasang | 65000 | 650000
- | Rompi Keselamatan (Safety Vest); | 10 | buah | 25000 | 250000
4 | Asuransi Dan Perizinan:
a | Asuransi dan Perizinan | 1 | ls | 750000 | 750000
5 | Personel Keselamatan Konstruksi:
a | Petugas Keselamatan Konstruksi | 2 | ob | 500000 | 1000000
b | Petugas P3K; | 2 | ob | 300000 | 600000
6 | Fasilitas Sarana, Prasarana dan Alat Kesehatan:
a | Peralatan P3K (Kotak P3K, tandu, tabung oksigen,Obat Luka, Perban, dll) | 1 | ls | 1000000 | 1000000
b | Tempat cuci tangan (watertank) | 1 | unit | 100000 | 100000
c | Termometer digital (alat ukur suhu tubuh) | 1 | unit | 400000 | 400000
a | Satgas Pencegahan Covid-19
- | Ketua/anggota | 2 | ob | 250000 | 500000
- | Anggota | 2 | ob | 150000 | 300000
7 | Rambu- Rambu:
a | rambu peringatan dengan kata-kata | 2 | buah | 200000 | 400000
8 | Konsultasi dengan Ahli Terkait Keselamatan Konstruksi:
a | Petugaaas Keselamatan terkait bangunan gedung | 1 | ob | 1500000 | 1500000
9 | Kegiatan dan Peralatan Terkait dengan Pengendalian Risiko Keselamatan Konstruksi:
a | Bendera K3; | 1 | buah | 45000 | 45000
b | Pembuatan Kartu Identitas Pekerja (KIP) | 10 | lembar | 10000 | 100000
c | Program Inspeksi | 1 | ls | 300000 | 300000
d | Pelaporan dan Penyelidikan Insiden. | 1 | ls | 300000 | 300000
e | Titik Kumpul (Assemly Poin) | 1 | ls | 200000 | 200000
|  |  |  | TOTAL B | 11105000

## REKAP ANALISA
REKAPITULASI ANALISA
No | Kode Analisa | Uraian | Satuan | Harga Satuan (Rp) | Ket
I | A.2.2.1 HARGA SATUAN PEKERJAAN PERSIAPAN
4 | A.2.2.1.4 | Pengukuran dan pemasangan 1 m1 Bouwplank | M1 | 62447
II | A.2.3.1 HARGA SATUAN PEKERJAAN TANAH
1 | A.2.3.1.1 | Penggalian 1 m3 tanah biasa sedalam 1 m | M3 | 73975
2 | A.2.3.1.2 | Penggalian 1 m3 tanah biasa sedalam 2 m | M3 | 91080
9 | A.2.3.1.9 | Pengurugan kembali 1 m3 galian tanah | M3 | 54450
10 | A.2.3.1.10 | Pemadatan tanah 1 m3 tanah ( per 20 cm) | M3 | 54450
11 | A.2.3.1.11 | Pengurugan 1 m3 dengan pasir urug | M3 | 207790
III | A.3.2.1 HARGA SATUAN PEKERJAAN PONDASI
3 | A.3.2.1.3 | Pemasangan 1 m3 pondasi batu belah campuran 1SP : 5 PP | M3 | 969001
6 | A.3.2.1.9 | Pemasangan 1 m3 batu kosong (anstamping) | M3 | 599445
IV | A.4.1.1 HARGA SATUAN PEKERJAAN BETON
8 | A.4.1.1.8 | Membuat 1 m3 beton mutu f'c = 21,7 MPa | M3 | 1037985.5139
16 | A.4.1.1.17 | Pembesian 10 kg dengan besi polos atau besi ulir | Kg | 15728.57
17 | A.4.1.1.19 | Pemasangan 10 kg jaring kawat baja (wiremesh) | Kg | 13959.44
19 | A.4.1.1.21 | Pemasangan 1 m2 bekisting untuk sloof | m2 | 221672
20 | A.4.1.1.22 | Pemasangan 1 m2 bekisting untuk kolom | m2 | 415982.05
21 | A.4.1.1.23 | Pemasangan 1 m2 bekisting untuk balok | m2 | 437102.05
22 | A.4.1.1.24 | Pemasangan 1 m2 bekisting untuk lantai | m2 | 462886.05
24 | A.4.1.1.26 | Pemasangan 1 m2 bekisting untuk tangga | m2 | 438400.05
25 | A.4.1.1.28 | Membuat 1 m1 kolom praktis beton bertulang (11 x 11) cm | M1 | 83486.975
26 | A.4.1.1.29 | Membuat 1 m1 ring balok/sloof praktis beton bertulang (10 x 15) cm | M1 | 101973.025
V | A.4.2.1 HARGA SATUAN PEKERJAAN BESI DAN ALUMUNIUM
3 | A.4.2.1.3 | Pengerjaan 100 kg pekerjaan perakitan | Kg | 40243.5
21 | A.4.2.1.21 | Pemasangan 1 m2 rangka besi hollow 1x40.40.2mm, modul 60 x 60 cm, untuk plafon | m2 | 162327
VI | A.4.4.1 HARGA SATUAN PEKERJAAN PASANGAN DINDING
19 | A.4.4.1.21b | Memasang 1M² dinding Batako, campuran spesi 1PC : 4PP | M2 | 178687.3
VIII | A.4.4.3 HARGA SATUAN PEKERJAAN PENUTUP LANTAI DAN PENUTUP DINDING
| A.4.4.3.64 | Pemasangan 1 m2 paving block natural tebal 6cm | M2 | 197407.76
XIII | A.4.7.1 HARGA SATUAN PEKERJAAN PENGECATAN
13 | A.4.7.1.20. | Pengecatan 1 m2 permukaan baja galvanis secara manual sistem 3 lapis | M2 | 181043.06
XIV | A.5.1.1 HARGA SATUAN PEKERJAAN SANITASI DALAM GEDUNG
14 | A.5.1.1.14 | Pemasangan 1 buah floor drain | buah | 40161
32 | A.5.1.1.32 | Pemasangan 1 m’ pipa PVC tipe AW diameter 4” | m1 | 231181.115
XX | A.9.2.1 HARGA SATUAN PEKERJAAN STYLE BALI
2 | A. 9.2.1.8. | Pemasangan 1m2 Tempelan Tembok Batu Candi Hitam | M2 | 303462.5
XX | A.10.1 HARGA SATUAN PEKERJAAN TAMBAHAN
1 | A. 10.1.1 | 1 m1 Pas. Tembok stilbali dengan batu candi hitam | M1 | 5612168.642
2 | A.10.1.2 | 1 Bh Paduraksa Dengan Batu Candi Hitam | Bh | 4421315.2349
3 | A.10.1.3 | 1 Bh Kepala Paduraksa Dengan Batu Candi Hitam | Bh | 1743520.4688
4 | A.10.1.4 | Pemasangan 1 m2 Bekisting Untuk Kolom Lingkaran | M2 | 409032.8
5 | A.10.1.5 | Pemasangan Candi bentar batu hitam T=3,5M | Unit | 34534113.7075
7 | A.10.1.7 | Pekerjaan 1 m2 Coating Batu Alam | M2 | 62025.7
9 | A.10.1.9 | Pemasangan Padmasari batu hitam | Unit | 17010388.3507
10 | A.10.1.10 | Pemasangan 1m2 Stil bali dengan batu candi hitam | M2 | 1345293.84
12 | A.10.1.12 | Pemasangan 1 m2 Lantai Andesit Acid 20x40x2 | M2 | 310636.7
13 | A.10.1.13 | (a) 1 Buah papan nama pekerjaan mengunakan multiplex 10 mm, frame aluminium siku & tiang kayu 5/7, printing banner plastik | buah | 472780.44
15 | A.10.1.15 | 1 Unit Gerbang Utama | unit | 7608936.3143
16 | A.10.1.16 | 1 Unit Gerbang Tempat Suci | unit | 2783245.8381
17 | A.10.1.17 | Pengurugan 1 m3 dengan tanah urug | m3 | 174790
18 | A.10.1.18 | Pemasangan Bale Piasan Batu Hitam Karangasem | unit | 33534996.792
19 | A.10.1.19 | Pemasangan Rambut Sedana Batu Hitam Karangasem | unit | 33000000
20 | A.10.1.20 | Pemasangan Penglurah Batu Hitam Karangasem | unit | 15400000
21 | A.10.1.21 | 1 m1 Pas. Tembok stilbali dengan batu candi hitam tempat suci | m1 | 5172742.5747
22 | A.10.1.22 | Pemasangan 1 m2 langit-langit PVC Motif Kayu | m2 | 269214
23 | A.10.1.23 | Pembongkaran 1 m2 paving block | m2 | 108366.5
24 | A.10.1.24 | Pemasangan 1 kg besi Hollow | kg | 20988
25 | A.10.1.25 | Pemasangan 1 m2 PVC Motif Kayu Penutup Gerbang | m2 | 269214
26 | A.10.1.26 | Membuat 1 m3 beton pengeresek/rabatan | m3 | 785212.8472
27 | A.10.1.27 | Memasang 1M² dinding Batako, campuran spesi 1PC : 4PP bangunan suci | m2 | 175052.9

## DEVISI 2
ANALISA BIAYA KONSTRUKSI TAHUN 2022
A.2.2.1 HARGA SATUAN PEKERJAAN PERSIAPAN
A.2.2.1.4 |  | Pengukuran dan pemasangan 1 m1 Bouwplank
| No | Uraian | Kode | Satuan | Koefisien | Harga Satuan (Rp) | Jumlah Harga (Rp)
| A | TENAGA
|  | Pekerja | L.01 | OH | 0.1 | 85000 | 8500
|  | Tukang kayu | L.04 | OH | 0.1 | 120000 | 12000
|  | Kepala tukang | L.05 | OH | 0.01 | 130000 | 1300
|  | Mandor | L.06 | OH | 0.005 | 140000 | 700
[5 empty] | JUMLAH TENAGA KERJA |  | 22500
| B | BAHAN
|  | Kayu albesia 5/7 |  | m3 | 0.008 | 2340000 | 18720
|  | Paku 2”-3” |  | Kg | 0.02 | 20000 | 400
|  | Kayu papan 3/20 |  | m3 | 0.006 | 2525000 | 15150
[5 empty] | JUMLAH HARGA BAHAN |  | 34270
| C | PERALATAN
JUMLAH HARGA ALAT
| D | Jumlah (A+B+C) |  |  |  |  | 56770
| E | Overhead |  |  | 5% | x D | 2838.5
| F | Profit |  |  | 5% | x D | 2838.5
| G | Harga Satuan Pekerjaan (D+E) |  |  |  |  | 62447
A.2.3.1 HARGA SATUAN PEKERJAAN TANAH
A.2.3.1.1 |  | Penggalian 1 m3 tanah biasa sedalam 1 m
| No | Uraian | Kode | Satuan | Koefisien | Harga Satuan (Rp) | Jumlah Harga (Rp)
| A | TENAGA
|  | Pekerja | L.01 | OH | 0.75 | 85000 | 63750
|  | Mandor | L.06 | OH | 0.025 | 140000 | 3500
[5 empty] | JUMLAH TENAGA KERJA |  | 67250
| B | BAHAN
JUMLAH HARGA BAHAN
| C | PERALATAN
JUMLAH HARGA ALAT
| D | Jumlah (A+B+C) |  |  |  |  | 67250
| E | Overhead |  |  | 5% | x D | 3362.5
| F | Profit |  |  | 5% | x D | 3362.5
| G | Harga Satuan Pekerjaan (D+E) |  |  |  |  | 73975
A.2.3.1.2 |  | Penggalian 1 m3 tanah biasa sedalam 2 m
| No | Uraian | Kode | Satuan | Koefisien | Harga Satuan (Rp) | Jumlah Harga (Rp)
| A | TENAGA
|  | Pekerja | L.01 | OH | 0.9 | 85000 | 76500
|  | Mandor | L.06 | OH | 0.045 | 140000 | 6300
[5 empty] | JUMLAH TENAGA KERJA |  | 82800
| B | BAHAN
JUMLAH HARGA BAHAN
| C | PERALATAN
JUMLAH HARGA ALAT
| D | Jumlah (A+B+C) |  |  |  |  | 82800
| E | Overhead |  |  | 5% | x D | 4140
| F | Profit |  |  | 5% | x D | 4140
| G | Harga Satuan Pekerjaan (D+E) |  |  |  |  | 91080
A.2.3.1.9 |  | Pengurugan kembali 1 m3 galian tanah
| No | Uraian | Kode | Satuan | Koefisien | Harga Satuan (Rp) | Jumlah Harga (Rp)
| A | TENAGA
|  | Pekerja | L.01 | OH | 0.5 | 85000 | 42500
|  | Mandor | L.06 | OH | 0.05 | 140000 | 7000
[5 empty] | JUMLAH TENAGA KERJA |  | 49500
| B | BAHAN
JUMLAH HARGA BAHAN
| C | PERALATAN
JUMLAH HARGA ALAT
| D | Jumlah (A+B+C) |  |  |  |  | 49500
| E | Overhead |  |  | 5% | x D | 2475
| F | Profit |  |  | 5% | x D | 2475
| G | Harga Satuan Pekerjaan (D+E) |  |  |  |  | 54450
A.2.3.1.10 |  | Pemadatan tanah 1 m3 tanah ( per 20 cm)
| No | Uraian | Kode | Satuan | Koefisien | Harga Satuan (Rp) | Jumlah Harga (Rp)
| A | TENAGA
|  | Pekerja | L.01 | OH | 0.5 | 85000 | 42500
|  | Mandor | L.06 | OH | 0.05 | 140000 | 7000
[5 empty] | JUMLAH TENAGA KERJA |  | 49500
| B | BAHAN
JUMLAH HARGA BAHAN
| C | PERALATAN
JUMLAH HARGA ALAT
| D | Jumlah (A+B+C) |  |  |  |  | 49500
| E | Overhead |  |  | 5% | x D | 2475
| F | Profit |  |  | 5% | x D | 2475
| G | Harga Satuan Pekerjaan (D+E) |  |  |  |  | 54450
A.2.3.1.11 |  | Pengurugan 1 m3 dengan pasir urug
| No | Uraian | Kode | Satuan | Koefisien | Harga Satuan (Rp) | Jumlah Harga (Rp)
| A | TENAGA
|  | Pekerja | L.01 | OH | 0.3 | 85000 | 25500
|  | Mandor | L.06 | OH | 0.01 | 140000 | 1400
[5 empty] | JUMLAH TENAGA KERJA |  | 26900
| B | BAHAN
|  | Pasir urug |  | m3 | 1.2 | 135000 | 162000
[5 empty] | JUMLAH HARGA BAHAN |  | 162000
| C | PERALATAN
[5 empty] | JUMLAH HARGA ALAT |  | 0
| D | Jumlah (A+B+C) |  |  |  |  | 188900
| E | Overhead |  |  | 5% | x D | 9445
| F | Profit |  |  | 5% | x D | 9445
| G | Harga Satuan Pekerjaan (D+E) |  |  |  |  | 207790

## DEVISI 3
A.3.2.1 HARGA SATUAN PEKERJAAN PONDASI
A.3.2.1.3 |  | Pemasangan 1 m3 pondasi batu belah campuran 1SP : 5 PP
| No | Uraian | Kode | Satuan | Koefisien | Harga Satuan (Rp) | Jumlah Harga (Rp)
| A | TENAGA
|  | Pekerja | L.01 | OH | 1.5 | 85000 | 127500
|  | Tukang batu | L.02 | OH | 0.75 | 120000 | 90000
|  | Kepala tukang | L.03 | OH | 0.075 | 130000 | 9750
|  | Mandor | L.06 | OH | 0.075 | 140000 | 10500
[5 empty] | JUMLAH TENAGA KERJA |  | 237750
| B | BAHAN
|  | Batu belah |  | m3 | 1.2 | 302500 | 363000
|  | Semen Portland |  | Kg | 136 | 1300 | 176800
|  | Pasir pasang |  | m3 | 0.544 | 190000 | 103360
[5 empty] | JUMLAH HARGA BAHAN |  | 643160
| C | PERALATAN
[5 empty] | JUMLAH HARGA ALAT |  | 0
| D | Jumlah (A+B+C) |  |  |  |  | 880910
| E | Overhead |  |  | 5% | x D | 44045.5
| F | Profit |  |  | 5% | x D | 44045.5
| G | Harga Satuan Pekerjaan (D+E) |  |  |  |  | 969001
A.3.2.1.9 |  | Pemasangan 1 m3 batu kosong (anstamping)
| No | Uraian | Kode | Satuan | Koefisien | Harga Satuan (Rp) | Jumlah Harga (Rp)
| A | TENAGA
|  | Pekerja | L.01 | OH | 0.78 | 85000 | 66300
|  | Tukang batu | L.02 | OH | 0.39 | 120000 | 46800
|  | Kepala tukang | L.03 | OH | 0.039 | 130000 | 5070
|  | Mandor | L.06 | OH | 0.039 | 140000 | 5460
[5 empty] | JUMLAH TENAGA KERJA |  | 123630
| B | BAHAN
|  | Batu belah |  | m3 | 1.2 | 302500 | 363000
|  | Pasir urug |  | m3 | 0.432 | 135000 | 58320
[5 empty] | JUMLAH HARGA BAHAN |  | 421320
| C | PERALATAN
[5 empty] | JUMLAH HARGA ALAT |  | 0
| D | Jumlah (A+B+C) |  |  |  |  | 544950
| E | Overhead |  |  | 5% | x D | 27247.5
| F | Profit |  |  | 5% | x D | 27247.5
| G | Harga Satuan Pekerjaan (D+E) |  |  |  |  | 599445

## DEVISI 4
A.4.1.1 HARGA SATUAN PEKERJAAN BETON
A.4.1.1.8 |  | Membuat 1 m3 beton mutu f'c = 21,7 MPa
| No | Uraian | Kode | Satuan | Koefisien | Harga Satuan (Rp) | Jumlah Harga (Rp)
| A | TENAGA
|  | Pekerja | L.01 | OH | 1.65 | 85000 | 140250
|  | Tukang batu | L.02 | OH | 0.275 | 120000 | 33000
|  | Kepala tukang | L.03 | OH | 0.028 | 130000 | 3640
|  | Mandor | L.06 | OH | 0.083 | 140000 | 11620
[5 empty] | JUMLAH TENAGA KERJA |  | 188510
| B | BAHAN
|  | Semen Portland |  | kg | 384 | 1300 | 499200
|  | Pasir beton |  | kg | 692 | 125 | 86500
|  | Kerikil (Maks 30 mm) |  | kg | 1039 | 142.3611 | 147913.1944
|  | Air |  | Liter | 215 | 100 | 21500
[5 empty] | JUMLAH HARGA BAHAN |  | 755113.1944
| C | PERALATAN
[5 empty] | JUMLAH HARGA ALAT |  | 0
| D | Jumlah (A+B+C) |  |  |  |  | 943623.1944
| E | Overhead |  |  | 5% | x D | 47181.1597
| F | Profit |  |  | 5% | x D | 47181.1597
| G | Harga Satuan Pekerjaan (D+E) |  |  |  |  | 1037985.5139
A.4.1.1.17 |  | Pembesian 10 kg dengan besi polos atau besi ulir
| No | Uraian | Kode | Satuan | Koefisien | Harga Satuan (Rp) | Jumlah Harga (Rp)
| A | TENAGA
|  | Pekerja | L.01 | OH | 0.07 | 85000 | 5950
|  | Tukang besi | L.07 | OH | 0.07 | 120000 | 8400
|  | Kepala tukang | L.08 | OH | 0.007 | 130000 | 910
|  | Mandor | L.06 | OH | 0.004 | 140000 | 560
[5 empty] | JUMLAH TENAGA KERJA |  | 15820
| B | BAHAN
|  | Besi beton (polos/ulir) |  | kg | 10.5 | 11800 | 123900
|  | Kawat beton |  | kg | 0.15 | 21780 | 3267
[5 empty] | JUMLAH HARGA BAHAN |  | 127167
| C | PERALATAN
[5 empty] | JUMLAH HARGA ALAT |  | 0
| D | Jumlah (A+B+C) |  |  |  |  | 142987
| E | Overhead |  |  | 5% | x D | 7149.35
| F | Profit |  |  | 5% | x D | 7149.35
| G | Harga Satuan Pekerjaan (D+E) |  |  |  |  | 157285.7
| H | Harga Satuan Pekerjaan 1 Kg Besi (F/10) |  |  |  |  | 15728.57
A.4.1.1.19 |  | Pemasangan 10 kg jaring kawat baja (wiremesh)
| No | Uraian | Kode | Satuan | Koefisien | Harga Satuan (Rp) | Jumlah Harga (Rp)
| A | TENAGA
|  | Pekerja | L.01 | OH | 0.025 | 85000 | 2125
|  | Tukang besi | L.07 | OH | 0.025 | 120000 | 3000
|  | Kepala tukang | L.08 | OH | 0.025 | 130000 | 3250
|  | Mandor | L.06 | OH | 0.001 | 140000 | 140
[5 empty] | JUMLAH TENAGA KERJA |  | 8515
| B | BAHAN
|  | Jaring kawat baja dilas |  | kg | 10.2 | 11500 | 117300
|  | Kawat beton |  | kg | 0.05 | 21780 | 1089
[5 empty] | JUMLAH HARGA BAHAN |  | 118389
| C | PERALATAN
[5 empty] | JUMLAH HARGA ALAT |  | 0
| D | Jumlah (A+B+C) |  |  |  |  | 126904
| E | Overhead |  |  | 5% | x D | 6345.2
| F | Profit |  |  | 5% | x D | 6345.2
| G | Harga Satuan Pekerjaan (D+E) |  |  |  |  | 139594.4
| H | Harga Satuan Pekerjaan 1 Kg Besi (F/10) |  |  |  |  | 13959.44
A.4.1.1.21 |  | Pemasangan 1 m2 bekisting untuk sloof
| No | Uraian | Kode | Satuan | Koefisien | Harga Satuan (Rp) | Jumlah Harga (Rp)
| A | TENAGA
|  | Pekerja | L.01 | OH | 0.52 | 85000 | 44200
|  | Tukang kayu | L.04 | OH | 0.26 | 120000 | 31200
|  | Kepala tukang | L.05 | OH | 0.026 | 130000 | 3380
|  | Mandor | L.06 | OH | 0.026 | 140000 | 3640
[5 empty] | JUMLAH TENAGA KERJA |  | 82420
| B | BAHAN
|  | Kayu kelas III |  | m3 | 0.045 | 2340000 | 105300
|  | Paku 5 cm – 10 cm |  | kg | 0.3 | 20000 | 6000
|  | Minyak bekisting |  | Liter | 0.1 | 78000 | 7800
[5 empty] | JUMLAH HARGA BAHAN |  | 119100
| C | PERALATAN
[5 empty] | JUMLAH HARGA ALAT |  | 0
| D | Jumlah (A+B+C) |  |  |  |  | 201520
| E | Overhead |  |  | 5% | x D | 10076
| F | Profit |  |  | 5% | x D | 10076
| G | Harga Satuan Pekerjaan (D+E) |  |  |  |  | 221672
A.4.1.1.22 |  | Pemasangan 1 m2 bekisting untuk kolom
| No | Uraian | Kode | Satuan | Koefisien | Harga Satuan (Rp) | Jumlah Harga (Rp)
| A | TENAGA
|  | Pekerja | L.01 | OH | 0.66 | 85000 | 56100
|  | Tukang kayu | L.04 | OH | 0.33 | 120000 | 39600
|  | Kepala tukang | L.05 | OH | 0.033 | 130000 | 4290
|  | Mandor | L.06 | OH | 0.033 | 140000 | 4620
[5 empty] | JUMLAH TENAGA KERJA |  | 104610
| B | BAHAN
|  | Kayu kelas III |  | m3 | 0.04 | 2340000 | 93600
|  | Paku 5 cm – 12 cm |  | kg | 0.4 | 20000 | 8000
|  | Minyak bekisting |  | Liter | 0.2 | 78000 | 15600
|  | Balok kayu kelas II |  | m3 | 0.015 | 6400000 | 96000
|  | Plywood tebal 9 mm |  | Lbr | 0.35 | 111530 | 39035.5
|  | Bambu Ø 8-10 cm, panjang 4 m |  | Batang | 2 | 10660 | 21320
[5 empty] | JUMLAH HARGA BAHAN |  | 273555.5
| C | PERALATAN
[5 empty] | JUMLAH HARGA ALAT |  | 0
| D | Jumlah (A+B+C) |  |  |  |  | 378165.5
| E | Overhead |  |  | 5% | x D | 18908.275
| F | Profit |  |  | 5% | x D | 18908.275
| G | Harga Satuan Pekerjaan (D+E) |  |  |  |  | 415982.05
A.4.1.1.23 |  | Pemasangan 1 m2 bekisting untuk balok
| No | Uraian | Kode | Satuan | Koefisien | Harga Satuan (Rp) | Jumlah Harga (Rp)
| A | TENAGA
|  | Pekerja | L.01 | OH | 0.66 | 85000 | 56100
|  | Tukang kayu | L.04 | OH | 0.33 | 120000 | 39600
|  | Kepala tukang | L.05 | OH | 0.033 | 130000 | 4290
|  | Mandor | L.06 | OH | 0.033 | 140000 | 4620
[5 empty] | JUMLAH TENAGA KERJA |  | 104610
| B | BAHAN
|  | Kayu kelas III |  | m3 | 0.04 | 2340000 | 93600
|  | Paku 5 cm – 12 cm |  | kg | 0.4 | 20000 | 8000
|  | Minyak bekisting |  | Liter | 0.2 | 78000 | 15600
|  | Balok kayu kelas II |  | m3 | 0.018 | 6400000 | 115200
|  | Plywood tebal 9 mm |  | Lbr | 0.35 | 111530 | 39035.5
|  | Bambu Ø 8-10 cm, panjang 4 m |  | Batang | 2 | 10660 | 21320
[5 empty] | JUMLAH HARGA BAHAN |  | 292755.5
| C | PERALATAN
[5 empty] | JUMLAH HARGA ALAT |  | 0
| D | Jumlah (A+B+C) |  |  |  |  | 397365.5
| E | Overhead |  |  | 5% | x D | 19868.275
| F | Profit |  |  | 5% | x D | 19868.275
| G | Harga Satuan Pekerjaan (D+E) |  |  |  |  | 437102.05
A.4.1.1.24 |  | Pemasangan 1 m2 bekisting untuk lantai
| No | Uraian | Kode | Satuan | Koefisien | Harga Satuan (Rp) | Jumlah Harga (Rp)
| A | TENAGA
|  | Pekerja | L.01 | OH | 0.66 | 85000 | 56100
|  | Tukang kayu | L.04 | OH | 0.33 | 120000 | 39600
|  | Kepala tukang | L.05 | OH | 0.033 | 130000 | 4290
|  | Mandor | L.06 | OH | 0.033 | 140000 | 4620
[5 empty] | JUMLAH TENAGA KERJA |  | 104610
| B | BAHAN
|  | Kayu kelas III |  | m3 | 0.04 | 2340000 | 93600
|  | Paku 5 cm – 12 cm |  | kg | 0.4 | 20000 | 8000
|  | Minyak bekisting |  | Liter | 0.2 | 78000 | 15600
|  | Balok kayu kelas II |  | m3 | 0.015 | 6400000 | 96000
|  | Plywood tebal 9 mm |  | Lbr | 0.35 | 111530 | 39035.5
|  | Bambu Ø 8-10 cm, panjang 4 m |  | Batang | 6 | 10660 | 63960
[5 empty] | JUMLAH HARGA BAHAN |  | 316195.5
| C | PERALATAN
[5 empty] | JUMLAH HARGA ALAT |  | 0
| D | Jumlah (A+B+C) |  |  |  |  | 420805.5
| E | Overhead |  |  | 5% | x D | 21040.275
| F | Profit |  |  | 5% | x D | 21040.275
| G | Harga Satuan Pekerjaan (D+E) |  |  |  |  | 462886.05
A.4.1.1.26 |  | Pemasangan 1 m2 bekisting untuk tangga
| No | Uraian | Kode | Satuan | Koefisien | Harga Satuan (Rp) | Jumlah Harga (Rp)
| A | TENAGA
|  | Pekerja | L.01 | OH | 0.66 | 85000 | 56100
|  | Tukang kayu | L.02 | OH | 0.33 | 120000 | 39600
|  | Kepala tukang | L.03 | OH | 0.033 | 130000 | 4290
|  | Mandor | L.04 | OH | 0.033 | 140000 | 4620
[5 empty] | JUMLAH TENAGA KERJA |  | 104610
| B | BAHAN
|  | Kayu kelas III |  | m3 | 0.03 | 2340000 | 70200
|  | Paku 5 cm – 12 cm |  | kg | 0.4 | 20000 | 8000
|  | Minyak bekisting |  | Liter | 0.15 | 78000 | 11700
|  | Balok kayu kelas II |  | m3 | 0.015 | 6400000 | 96000
|  | Plywood tebal 9 mm |  | Lbr | 0.35 | 111530 | 39035.5
|  | Dolken kayu ø 8-10/4m |  | Batang | 2 | 34500 | 69000
[5 empty] | JUMLAH HARGA BAHAN |  | 293935.5
| C | PERALATAN
[5 empty] | JUMLAH HARGA ALAT |  | 0
| D | Jumlah (A+B+C) |  |  |  |  | 398545.5
| E | Overhead |  |  | 5% | x D | 19927.275
| F | Profit |  |  | 5% | x D | 19927.275
| G | Harga Satuan Pekerjaan (D+E) |  |  |  |  | 438400.05
A.4.1.1.28 |  | Membuat 1 m1 kolom praktis beton bertulang (11 x 11) cm
| No | Uraian | Kode | Satuan | Koefisien | Harga Satuan (Rp) | Jumlah Harga (Rp)
| A | TENAGA
|  | Pekerja | L.01 | OH | 0.18 | 85000 | 15300
|  | Tukang batu | L.02 | OH | 0.02 | 120000 | 2400
|  | Tukang besi | L.07 | OH | 0.02 | 120000 | 2400
|  | Kepala tukang | L.05 | OH | 0.006 | 130000 | 780
|  | Mandor | L.06 | OH | 0.009 | 140000 | 1260
[5 empty] | JUMLAH TENAGA KERJA |  | 22140
| B | BAHAN
|  | Besi beton polos |  | kg | 3 | 11800 | 35400
|  | Kawat beton |  | kg | 0.45 | 21780 | 9801
|  | Semen Portland |  | kg | 4 | 1300 | 5200
|  | Pasir Beton |  | m3 | 0.006 | 175000 | 1050
|  | Kerikil |  | m3 | 0.009 | 256250 | 2306.25
[5 empty] | JUMLAH HARGA BAHAN |  | 53757.25
| C | PERALATAN
[5 empty] | JUMLAH HARGA ALAT |  | 0
| D | Jumlah (A+B+C) |  |  |  |  | 75897.25
| E | Overhead |  |  | 5% | x D | 3794.8625
| F | Profit |  |  | 5% | x D | 3794.8625
| G | Harga Satuan Pekerjaan (D+E) |  |  |  |  | 83486.975
A.4.1.1.29 |  | Membuat 1 m1 ring balok/sloof praktis beton bertulang (10 x 15) cm
| No | Uraian | Kode | Satuan | Koefisien | Harga Satuan (Rp) | Jumlah Harga (Rp)
| A | TENAGA
|  | Pekerja | L.01 | OH | 0.297 | 85000 | 25245
|  | Tukang batu | L.02 | OH | 0.033 | 120000 | 3960
|  | Tukang besi | L.07 | OH | 0.033 | 120000 | 3960
|  | Kepala tukang | L.05 | OH | 0.01 | 130000 | 1300
|  | Mandor | L.06 | OH | 0.015 | 140000 | 2100
[5 empty] | JUMLAH TENAGA KERJA |  | 36565
| B | BAHAN
|  | Besi beton polos |  | kg | 3.6 | 11800 | 42480
|  | Kawat beton |  | kg | 0.05 | 21780 | 1089
|  | Semen Portland |  | kg | 5.5 | 1300 | 7150
|  | Pasir beton |  | m3 | 0.009 | 175000 | 1575
|  | Kerikil |  | m3 | 0.015 | 256250 | 3843.75
[5 empty] | JUMLAH HARGA BAHAN |  | 56137.75
| C | PERALATAN
[5 empty] | JUMLAH HARGA ALAT |  | 0
| D | Jumlah (A+B+C) |  |  |  |  | 92702.75
| E | Overhead |  |  | 5% | x D | 4635.1375
| F | Profit |  |  | 5% | x D | 4635.1375
| G | Harga Satuan Pekerjaan (D+E) |  |  |  |  | 101973.025
A.4.2.1 HARGA SATUAN PEKERJAAN BESI DAN ALUMUNIUM
A.4.2.1.3 |  | Pengerjaan 100 kg pekerjaan perakitan
| No | Uraian | Kode | Satuan | Koefisien | Harga Satuan (Rp) | Jumlah Harga (Rp)
| A | TENAGA
|  | Pekerja | L.01 | OH | 0.1 | 85000 | 8500
|  | Tukang besi konstruksi | L.17 | OH | 0.1 | 145000 | 14500
|  | Kepala tukang | L.18 | OH | 0.001 | 235000 | 235
|  | Mandor | L.04 | OH | 0.005 | 140000 | 700
[5 empty] | JUMLAH TENAGA KERJA |  | 23935
| B | BAHAN
|  | Solar |  | Liter | 1 | 10000 | 10000
|  | Minyak pelumas |  | Liter | 0.1 | 26500 | 2650
[5 empty] | JUMLAH HARGA BAHAN |  | 12650
| C | PERALATAN
[5 empty] | JUMLAH HARGA ALAT |  | 0
| D | Jumlah (A+B+C) |  |  |  |  | 36585
| E | Overhead |  |  | 5% | x D | 1829.25
| F | Profit |  |  | 5% | x D | 1829.25
| G | Harga Satuan Pekerjaan (D+E) |  |  |  |  | 40243.5
A.4.2.1.21 |  | Pemasangan 1 m2 rangka besi hollow 1x40.40.2mm, modul 60 x 60 cm, untuk plafon
| No | Uraian | Kode | Satuan | Koefisien | Harga Satuan (Rp) | Jumlah Harga (Rp)
| A | TENAGA
|  | Pekerja | L.01 | OH | 0.35 | 85000 | 29750
|  | Tukang besi | L.17 | OH | 0.35 | 120000 | 42000
|  | Kepala tukang | L.18 | OH | 0.035 | 130000 | 4550
|  | Mandor | L.04 | OH | 0.018 | 140000 | 2520
[5 empty] | JUMLAH TENAGA KERJA |  | 78820
| B | BAHAN
|  | Rangka metal hollow 40.40.2 mm |  | M1 | 4 | 13750 | 55000
|  | Assesoris (perkuatan, las dll) |  | Ls | 1 | 13750 | 13750
[5 empty] | JUMLAH HARGA BAHAN |  | 68750
| C | PERALATAN
[5 empty] | JUMLAH HARGA ALAT |  | 0
| D | Jumlah (A+B+C) |  |  |  |  | 147570
| E | Overhead |  |  | 5% | x D | 7378.5
| F | Profit |  |  | 5% | x D | 7378.5
| G | Harga Satuan Pekerjaan (D+E) |  |  |  |  | 162327
A.4.4.1 HARGA SATUAN PEKERJAAN PASANGAN DINDING
A.4.4.1.21b |  | Memasang 1M² dinding Batako, campuran spesi 1PC : 4PP
| No | Uraian | Kode | Satuan | Koefisien | Harga Satuan (Rp) | Jumlah Harga (Rp)
| A | TENAGA
|  | Pekerja | L.01 | OH | 0.3 | 85000 | 25500
|  | Tukang batu | L.02 | OH | 0.1 | 120000 | 12000
|  | Kepala Tukang batu | L.03 | OH | 0.01 | 130000 | 1300
|  | Mandor | L.06 | OH | 0.015 | 140000 | 2100
[5 empty] | JUMLAH TENAGA KERJA |  | 40900
| B | BAHAN
|  | Hollow Block 10 |  | Bh | 12.5 | 2300 | 28750
|  | Portland Cement |  | Kg | 12.13 | 1300 | 15769
|  | Pasir Pasang |  | M3 | 0.388 | 190000 | 73720
|  | Besi angkur ø=8 mm |  | Kg | 0.28 | 11800 | 3304
[5 empty] | JUMLAH HARGA BAHAN |  | 121543
| C | PERALATAN
[5 empty] | JUMLAH HARGA ALAT |  | 0
| D | Jumlah (A+B+C) |  |  |  |  | 162443
| E | Overhead |  |  | 5% | x D | 8122.15
| F | Profit |  |  | 5% | x D | 8122.15
| G | Harga Satuan Pekerjaan (D+E) |  |  |  |  | 178687.3
A.4.4.3 HARGA SATUAN PEKERJAAN PENUTUP LANTAI DAN PENUTUP DINDING
A.4.4.3.64 |  | Pemasangan 1 m2 paving block natural tebal 6cm
| No | Uraian | Kode | Satuan | Koefisien | Harga Satuan (Rp) | Jumlah Harga (Rp)
| A | TENAGA
|  | Pekerja | L.01 | OH | 0.25 | 85000 | 21250
|  | Tukang batu | L.02 | OH | 0.5 | 120000 | 60000
|  | Kepala tukang | L.04 | OH | 0.05 | 130000 | 6500
|  | Mandor | L.06 | OH | 0.0013 | 140000 | 182
[5 empty] | JUMLAH TENAGA KERJA |  | 87932
| B | BAHAN
|  | Paving block 6 cm |  | M2 | 1.01 | 81960 | 82779.6
|  | Pasir beton |  | M3 | 0.05 | 175000 | 8750
[5 empty] | JUMLAH HARGA BAHAN |  | 91529.6
| C | PERALATAN
[5 empty] | JUMLAH HARGA ALAT |  | 0
| D | Jumlah (A+B+C) |  |  |  |  | 179461.6
| E | Overhead |  |  | 5% | x D | 8973.08
| F | Profit |  |  | 5% | x D | 8973.08
| G | Harga Satuan Pekerjaan (D+E) |  |  |  |  | 197407.76
A.4.7.1 HARGA SATUAN PEKERJAAN PENGECATAN
A.4.7.1.20. |  | Pengecatan 1 m2 permukaan baja galvanis secara manual sistem 3 lapis
| No | Uraian | Kode | Satuan | Koefisien | Harga Satuan (Rp) | Jumlah Harga (Rp)
| A | TENAGA
|  | Pekerja | L.01 | OH | 0.4 | 85000 | 34000
|  | Tukang cat | L.09 | OH | 0.8 | 120000 | 96000
|  | Kepala tukang | L.10 | OH | 0.08 | 130000 | 10400
|  | Mandor | L.06 | OH | 0.02 | 140000 | 2800
[5 empty] | JUMLAH TENAGA KERJA |  | 143200
| B | BAHAN
|  | Cat dasar |  | Kg | 0.11 | 40770 | 4484.7
|  | Cat antara |  | Kg | 0.17 | 66000 | 11220
|  | Cat penutup |  | Kg | 0.08 | 66000 | 5280
|  | Kwas |  | buah | 0.01 | 8270 | 82.7
|  | Pengencer |  | L | 0.01 | 31720 | 317.2
[5 empty] | JUMLAH HARGA BAHAN |  | 21384.6
| C | PERALATAN
[5 empty] | JUMLAH HARGA ALAT |  | 0
| D | Jumlah (A+B+C) |  |  |  |  | 164584.6
| E | Overhead |  |  | 5% | x D | 8229.23
| F | Profit |  |  | 5% | x D | 8229.23
| G | Harga Satuan Pekerjaan (D+E) |  |  |  |  | 181043.06

## DEVISI 5
A.5.1.1 HARGA SATUAN PEKERJAAN SANITASI DALAM GEDUNG
A.5.1.1.14 |  | Pemasangan 1 buah floor drain
| No | Uraian | Kode | Satuan | Koefisien | Harga Satuan (Rp) | Jumlah Harga (Rp)
| A | TENAGA
|  | Pekerja | L.01 | OH | 0.01 | 85000 | 850
|  | Tukang batu | L.02 | OH | 0.1 | 120000 | 12000
|  | Kepala tukang | L.03 | OH | 0.01 | 130000 | 1300
|  | Mandor | L.06 | OH | 0.005 | 140000 | 700
[5 empty] | JUMLAH TENAGA KERJA |  | 14850
| B | BAHAN
|  | Floor drain |  | Unit | 1 | 21660 | 21660
[5 empty] | JUMLAH HARGA BAHAN |  | 21660
| C | PERALATAN
[5 empty] | JUMLAH HARGA ALAT |  | 0
| D | Jumlah (A+B+C) |  |  |  |  | 36510
| E | Overhead |  |  | 5% | x D | 1825.5
| F | Profit |  |  | 5% | x D | 1825.5
| G | Harga Satuan Pekerjaan (D+E) |  |  |  |  | 40161
A.5.1.1.32 |  | Pemasangan 1 m’ pipa PVC tipe AW diameter 4”
| No | Uraian | Kode | Satuan | Koefisien | Harga Satuan (Rp) | Jumlah Harga (Rp)
| A | TENAGA
|  | Pekerja | L.01 | OH | 0.081 | 85000 | 6885
|  | Tukang batu | L.02 | OH | 0.135 | 120000 | 16200
|  | Kepala tukang | L.03 | OH | 0.0135 | 130000 | 1755
|  | Mandor | L.06 | OH | 0.004 | 140000 | 560
[5 empty] | JUMLAH TENAGA KERJA |  | 25400
| B | BAHAN
|  | Pipa PVC 4” |  | M | 1.2 | 119203 | 143043.6
|  | Perlengkapan |  | % | 0.35 |  | 41721.05
[5 empty] | JUMLAH HARGA BAHAN |  | 184764.65
| C | PERALATAN
[5 empty] | JUMLAH HARGA ALAT |  | 0
| D | Jumlah (A+B+C) |  |  |  |  | 210164.65
| E | Overhead |  |  | 5% | x D | 10508.2325
| F | Profit |  |  | 5% | x D | 10508.2325
| G | Harga Satuan Pekerjaan (D+E) |  |  |  |  | 231181.115

## DEVISI 9
A.9.2.1 HARGA SATUAN PEKERJAAN STYLE BALI
A. 9.2.1.8. |  | Pemasangan 1m2 Tempelan Tembok Batu Candi Hitam
| No | Uraian | Kode | Satuan | Koefisien | Harga Satuan (Rp) | Jumlah Harga (Rp)
| A | TENAGA
|  | Pekerja | L.01 | OH | 0.7 | 85000 | 59500
|  | Tukang batu | L.02 | OH | 0.35 | 120000 | 42000
|  | Kepala Tukang batu | L.03 | OH | 0.035 | 130000 | 4550
|  | Mandor | L.06 | OH | 0.035 | 140000 | 4900
[5 empty] | JUMLAH TENAGA KERJA |  | 110950
| B | BAHAN
|  | Semen Portland |  | kg | 11.75 | 1300 | 15275
|  | Pasir Pasang |  | m3 | 0.035 | 190000 | 6650
|  | Batu Candi Hitam 30 x 30 tebal 2cm |  | m2 | 1.1 | 130000 | 143000
[5 empty] | JUMLAH HARGA BAHAN |  | 164925
| C | PERALATAN
[5 empty] | JUMLAH HARGA ALAT |  | 0
| D | Jumlah (A+B+C) |  |  |  |  | 275875
| E | Overhead |  |  | 5% | x D | 13793.75
| F | Profit |  |  | 5% | x D | 13793.75
| G | Harga Satuan Pekerjaan (D+E) |  |  |  |  | 303462.5

## An. Tambahan
A.10.1 HARGA SATUAN PEKERJAAN TAMBAHAN
A. 10.1.1 |  | 1 m1 Pas. Tembok stilbali dengan batu candi hitam
| No | Uraian | Kode | Satuan | Koefisien | Harga Satuan (Rp) | Jumlah Harga (Rp)
| A | TENAGA
[5 empty] | JUMLAH TENAGA KERJA |  | 0
| B | BAHAN
|  | Galian tanah |  | m3 | 0.1925 | 67250 | 12945.625
|  | Urugan pasir |  | m3 | 0.0175 | 188900 | 3305.75
|  | Pondasi batu kali 1:5 |  | m3 | 0.3298 | 880910 | 290524.118
|  | ring beton bertulang |  | m1 | 1 | 92702.75 | 92702.75
|  | Sloof praktis |  | m1 | 1 | 92702.75 | 92702.75
|  | Cor beton rabat 1:3:5 (pengeresek) |  | m3 | 0.29 | 713829.8611 | 207010.6597
|  | Pepalihan styl bali batu candi hitam |  | m2 | 3.6 | 1222994.4 | 4402779.84
[5 empty] | JUMLAH HARGA BAHAN |  | 5101971.4927
| C | PERALATAN
[5 empty] | JUMLAH HARGA ALAT |  | 0
| D | Jumlah (A+B+C) |  |  |  |  | 5101971.4927
| E | Overhead |  |  | 5% | x D | 255098.5746
| F | Profit |  |  | 5% | x D | 255098.5746
| G | Harga Satuan Pekerjaan (D+E) |  |  |  |  | 5612168.642
A.10.1.2 |  | 1 Bh Paduraksa Dengan Batu Candi Hitam
| No | Uraian | Kode | Satuan | Koefisien | Harga Satuan (Rp) | Jumlah Harga (Rp)
| A | TENAGA
[5 empty] | JUMLAH TENAGA KERJA |  | 0
| B | BAHAN
|  | Kolom praktis |  | m1 | 1.588 | 75897.25 | 120524.833
|  | Pepalihan style bali batu candi hitam |  | m2 | 3.12 | 1222994.4 | 3815742.528
|  | Cor beton rabat 1:3:5 (pengeresek) |  | m3 | 0.28527 | 713829.8611 | 203634.9583
[5 empty] | JUMLAH HARGA BAHAN |  | 4019377.4863
| C | PERALATAN
[5 empty] | JUMLAH HARGA ALAT |  | 0
| D | Jumlah (A+B+C) |  |  |  |  | 4019377.4863
| E | Overhead |  |  | 5% | x D | 200968.8743
| F | Profit |  |  | 5% | x D | 200968.8743
| G | Harga Satuan Pekerjaan (D+E) |  |  |  |  | 4421315.2349
A.10.1.3 |  | 1 Bh Kepala Paduraksa Dengan Batu Candi Hitam
| No | Uraian | Kode | Satuan | Koefisien | Harga Satuan (Rp) | Jumlah Harga (Rp)
| A | TENAGA
[5 empty] | JUMLAH TENAGA KERJA |  | 0
| B | BAHAN
|  | Pepalihan style bali batu hitam |  | m2 | 0.92 | 1222994.4 | 1125154.848
|  | Menur batu hitam |  | Bh | 1 | 414300 | 414300
|  | Cor beton rabat 1:3:5 (pengeresek) |  | m3 | 0.06383 | 713829.8611 | 45563.76
[5 empty] | JUMLAH HARGA BAHAN |  | 1585018.608
| C | PERALATAN
[5 empty] | JUMLAH HARGA ALAT |  | 0
| D | Jumlah (A+B+C) |  |  |  |  | 1585018.608
| E | Overhead |  |  | 5% | x D | 79250.9304
| F | Profit |  |  | 5% | x D | 79250.9304
| G | Harga Satuan Pekerjaan (D+E) |  |  |  |  | 1743520.4688
A.10.1.4 |  | Pemasangan 1 m2 Bekisting Untuk Kolom Lingkaran
| No | Uraian | Kode | Satuan | Koefisien | Harga Satuan (Rp) | Jumlah Harga (Rp)
| A | TENAGA
|  | Pekerja | L.01 | OH | 0.66 | 85000 | 56100
|  | Tukang kayu | L.04 | OH | 0.33 | 120000 | 39600
|  | Kepala tukang | L.05 | OH | 0.033 | 130000 | 4290
|  | Mandor | L.06 | OH | 0.033 | 140000 | 4620
[5 empty] | JUMLAH TENAGA KERJA |  | 104610
| B | BAHAN
|  | Kayu kelas III |  | m3 | 0.04 | 2340000 | 93600
|  | Paku 5 cm – 12 cm |  | kg | 0.4 | 20000 | 8000
|  | Minyak bekisting |  | Liter | 0.2 | 78000 | 15600
|  | Balok kayu kelas II |  | m3 | 0.015 | 6400000 | 96000
|  | Seng plat bjls 28 |  | Lbr | 0.82 | 39900 | 32718
|  | Bambu Ø 8-10 cm, panjang 4 m |  | Batang | 2 | 10660 | 21320
[5 empty] | JUMLAH HARGA BAHAN |  | 267238
| C | PERALATAN
[5 empty] | JUMLAH HARGA ALAT |  | 0
| D | Jumlah (A+B+C) |  |  |  |  | 371848
| E | Overhead |  |  | 5% | x D | 18592.4
| F | Profit |  |  | 5% | x D | 18592.4
| G | Harga Satuan Pekerjaan (D+E) |  |  |  |  | 409032.8
A.10.1.5 |  | Pemasangan Candi bentar batu hitam T=3,5M
| No | Uraian | Kode | Satuan | Koefisien | Harga Satuan (Rp) | Jumlah Harga (Rp)
| A | TENAGA
[5 empty] | JUMLAH TENAGA KERJA |  | 0
| B | BAHAN
|  | Candi bentar batu hitam T=3,5M |  | Unit | 1 | 30000000 | 30000000
|  | Membuat 1 m' kolom praktis beton bertulang (11 x 11) cm |  | m1 | 8.5 | 75897.25 | 645126.625
|  | Cor beton rabat 1:3:5 (Pengresek) |  | m3 | 0.504 | 713829.8611 | 359770.25
|  | Pasangan batako |  | m2 | 1.82 | 159139 | 289632.98
|  | ring beton bertulang |  | m1 | 1.08 | 92702.75 | 100118.97
[5 empty] | JUMLAH HARGA BAHAN |  | 31394648.825
| C | PERALATAN
[5 empty] | JUMLAH HARGA ALAT |  | 0
| D | Jumlah (A+B+C) |  |  |  |  | 31394648.825
| E | Overhead |  |  | 5% | x D | 1569732.4413
| F | Profit |  |  | 5% | x D | 1569732.4413
| G | Harga Satuan Pekerjaan (D+E) |  |  |  |  | 34534113.7075
A.10.1.7 |  | Pekerjaan 1 m2 Coating Batu Alam
| No | Uraian | Kode | Satuan | Koefisien | Harga Satuan (Rp) | Jumlah Harga (Rp)
| A | TENAGA
|  | Pekerja | L.01 | OH | 0.02 | 85000 | 1700
|  | Tukang cat | L.04 | OH | 0.063 | 120000 | 7560
|  | Kepala tukang | L.05 | OH | 0.06 | 130000 | 7800
|  | Mandor | L.06 | OH | 0.03 | 140000 | 4200
[5 empty] | JUMLAH TENAGA KERJA |  | 21260
| B | BAHAN
|  | Coating natural |  | kg | 0.35 | 98000 | 34300
|  | Kuas star 4" |  | buah | 0.1 | 8270 | 827
[5 empty] | JUMLAH HARGA BAHAN |  | 35127
| C | PERALATAN
[5 empty] | JUMLAH HARGA ALAT |  | 0
| D | Jumlah (A+B+C) |  |  |  |  | 56387
| E | Overhead |  |  | 5% | x D | 2819.35
| F | Profit |  |  | 5% | x D | 2819.35
| G | Harga Satuan Pekerjaan (D+E) |  |  |  |  | 62025.7
A.10.1.9 |  | Pemasangan Padmasari batu hitam
| No | Uraian | Kode | Satuan | Koefisien | Harga Satuan (Rp) | Jumlah Harga (Rp)
| A | TENAGA
[5 empty] | JUMLAH TENAGA KERJA |  | 0
| B | BAHAN
|  | Padmasari batu hitam |  | m3 | 1 | 15000000 | 15000000
|  | Cor beton rabat 1:3:5 |  | m3 | 0.65 | 713829.8611 | 463989.4097
[5 empty] | JUMLAH HARGA BAHAN |  | 15463989.4097
| C | PERALATAN
[5 empty] | JUMLAH HARGA ALAT |  | 0
| D | Jumlah (A+B+C) |  |  |  |  | 15463989.4097
| E | Overhead |  |  | 5% | x D | 773199.4705
| F | Profit |  |  | 5% | x D | 773199.4705
| G | Harga Satuan Pekerjaan (D+E) |  |  |  |  | 17010388.3507
A.10.1.10 |  | Pemasangan 1m2 Stil bali dengan batu candi hitam
| No | Uraian | Kode | Satuan | Koefisien | Harga Satuan (Rp) | Jumlah Harga (Rp)
| A | TENAGA
|  | Pekerja | L.01 | OH | 8.5 | 85000 | 722500
|  | Tukang stil bali | L.13 | OH | 2 | 145000 | 290000
|  | Kepala Tukang stil bali | L.14 | OH | 0.2 | 195000 | 39000
|  | Mandor | L.06 | OH | 0.1 | 140000 | 14000
[5 empty] | JUMLAH TENAGA KERJA |  | 1065500
| B | BAHAN
|  | Batu candi hitam 30 x 30 cm tebal 2 cm |  | m2 | 1.1 | 130000 | 143000
|  | Semen |  | Kg | 5.888 | 1300 | 7654.4
|  | Pasir Pasang |  | m3 | 0.036 | 190000 | 6840
[5 empty] | JUMLAH HARGA BAHAN |  | 157494.4
| C | PERALATAN
[5 empty] | JUMLAH HARGA ALAT |  | 0
| D | Jumlah (A+B+C) |  |  |  |  | 1222994.4
| E | Overhead |  |  | 5% | x D | 61149.72
| F | Profit |  |  | 5% | x D | 61149.72
| G | Harga Satuan Pekerjaan (D+E) |  |  |  |  | 1345293.84
A.10.1.12 |  | Pemasangan 1 m2 Lantai Andesit Acid 20x40x2
| No | Uraian | Kode | Satuan | Koefisien | Harga Satuan (Rp) | Jumlah Harga (Rp)
| A | TENAGA
|  | Pekerja | L.01 | OH | 0.7 | 85000 | 59500
|  | Tukang batu | L.02 | OH | 0.35 | 120000 | 42000
|  | Kepala tukang | L.03 | OH | 0.035 | 130000 | 4550
|  | Mandor | L.04 | OH | 0.035 | 140000 | 4900
[5 empty] | JUMLAH TENAGA KERJA |  | 110950
| B | BAHAN
|  | Andesit Acid |  | m2 | 1.05 | 145000 | 152250
|  | Semen Portland |  | Kg | 8.19 | 1300 | 10647
|  | Pasir pasang |  | M3 | 0.045 | 190000 | 8550
[5 empty] | JUMLAH HARGA BAHAN |  | 171447
| C | PERALATAN
[5 empty] | JUMLAH HARGA ALAT |  | 0
| D | Jumlah (A+B+C) |  |  |  |  | 282397
| E | Overhead |  |  | 5% | x D | 14119.85
| F | Profit |  |  | 5% | x D | 14119.85
| G | Harga Satuan Pekerjaan (D+E) |  |  |  |  | 310636.7
A.10.1.13 |  | (a) 1 Buah papan nama pekerjaan mengunakan multiplex 10 mm, frame aluminium siku & tiang kayu 5/7, printing banner plastik
| No | Uraian | Kode | Satuan | Koefisien | Harga Satuan (Rp) | Jumlah Harga (Rp)
| A | TENAGA
|  | Pekerja | L.01 | OH | 0.75 | 85000 | 63750
|  | Tukang kayu | L.02 | OH | 0.75 | 120000 | 90000
|  | Kepala tukang | L.03 | OH | 0.1 | 130000 | 13000
|  | Mandor | L.04 | OH | 0.075 | 140000 | 10500
[5 empty] | JUMLAH TENAGA KERJA |  | 177250
| B | BAHAN
|  | Plywood 9 mm |  | Lembar | 0.18 | 111530 | 20075.4
|  | Kayu usuk 5/7 |  | m3 | 0.021 | 6500000 | 136500
|  | Aluminium siku |  | kg | 0.1 | 25000 | 2500
|  | Banner plastik 0,6 x 0,8 m |  | m2 | 0.48 | 25000 | 12000
|  | Paku |  | kg | 1.25 | 20000 | 25000
|  | Menie |  | kg | 1.5 | 37650 | 56475
[5 empty] | JUMLAH HARGA BAHAN |  | 252550.4
| C | PERALATAN
[5 empty] | JUMLAH HARGA ALAT |  | 0
| D | Jumlah (A+B+C) |  |  |  |  | 429800.4
| E | Overhead |  |  | 5% | x D | 21490.02
| F | Profit |  |  | 5% | x D | 21490.02
| G | Harga Satuan Pekerjaan (D+E) |  |  |  |  | 472780.44
A.10.1.15 |  | 1 Unit Gerbang Utama
| No | Uraian | Kode | Satuan | Koefisien | Harga Satuan (Rp) | Jumlah Harga (Rp)
| A | TENAGA
[5 empty] | JUMLAH TENAGA KERJA |  | 0
| B | BAHAN
|  | Besi hollow 4x4 |  | kg | 33.4056 | 19080 | 637378.848
|  | Besi hollow 2x4 |  | kg | 72.5991 | 19080 | 1385190.828
|  | Perakitan |  | kg | 112.0047 | 365.85 | 40976.9195
|  | Roda pintu gerbang |  | buah | 2 | 100000 | 200000
|  | Rel gerbang besi siku 3x3 |  | kg | 6 | 19080 | 114480
|  | Engsel Gerbang |  | buah | 2 | 150000 | 300000
|  | Handel Gerbang |  | unit | 2 | 250000 | 500000
|  | Cat galvanis 3 lapis |  | m2 | 13.9368 | 164584.6 | 2293782.6533
|  | PVC penutup gerbang |  | m2 | 4.56 | 244740 | 1116014.4
|  | Aksesoris |  |  | 0.05 | 6587823.6488 | 329391.1824
[5 empty] | JUMLAH HARGA BAHAN |  | 6917214.8312
| C | PERALATAN
[5 empty] | JUMLAH HARGA ALAT |  | 0
| D | Jumlah (A+B+C) |  |  |  |  | 6917214.8312
| E | Overhead |  |  | 5% | x D | 345860.7416
| F | Profit |  |  | 5% | x D | 345860.7416
| G | Harga Satuan Pekerjaan (D+E) |  |  |  |  | 7608936.3143
A.10.1.16 |  | 1 Unit Gerbang Tempat Suci
| No | Uraian | Kode | Satuan | Koefisien | Harga Satuan (Rp) | Jumlah Harga (Rp)
| A | TENAGA
[5 empty] | JUMLAH TENAGA KERJA |  | 0
| B | BAHAN
|  | Besi hollow 4x4 |  | kg | 15.5124 | 19080 | 295976.592
|  | Besi hollow 2x4 |  | kg | 10.7514 | 19080 | 205136.712
|  | Perakitan |  | kg | 26.2638 | 365.85 | 9608.6112
|  | Engsel Gerbang |  | buah | 4 | 150000 | 600000
|  | Handel Gerbang |  | unit | 2 | 250000 | 500000
|  | Cat galvanis 3 lapis |  | m2 | 3.4272 | 164584.6 | 564064.3411
|  | PVC penutup gerbang |  | m2 | 0.96 | 244740 | 234950.4
|  | Aksesoris |  |  | 0.05 | 2409736.6563 | 120486.8328
[5 empty] | JUMLAH HARGA BAHAN |  | 2530223.4892
| C | PERALATAN
[5 empty] | JUMLAH HARGA ALAT |  | 0
| D | Jumlah (A+B+C) |  |  |  |  | 2530223.4892
| E | Overhead |  |  | 5% | x D | 126511.1745
| F | Profit |  |  | 5% | x D | 126511.1745
| G | Harga Satuan Pekerjaan (D+E) |  |  |  |  | 2783245.8381
A.10.1.17 |  | Pengurugan 1 m3 dengan tanah urug
| No | Uraian | Kode | Satuan | Koefisien | Harga Satuan (Rp) | Jumlah Harga (Rp)
| A | TENAGA
|  | Pekerja | L.01 | OH | 0.3 | 85000 | 25500
|  | Mandor | L.06 | OH | 0.01 | 140000 | 1400
[5 empty] | JUMLAH TENAGA KERJA |  | 26900
| B | BAHAN
|  | Tanah urug |  | m3 | 1.2 | 110000 | 132000
[5 empty] | JUMLAH HARGA BAHAN |  | 132000
| C | PERALATAN
[5 empty] | JUMLAH HARGA ALAT |  | 0
| D | Jumlah (A+B+C) |  |  |  |  | 158900
| E | Overhead |  |  | 5% | x D | 7945
| F | Profit |  |  | 5% | x D | 7945
| G | Harga Satuan Pekerjaan (D+E) |  |  |  |  | 174790
A.10.1.18 |  | Pemasangan Bale Piasan Batu Hitam Karangasem
| No | Uraian | Kode | Satuan | Koefisien | Harga Satuan (Rp) | Jumlah Harga (Rp)
| A | TENAGA
[5 empty] | JUMLAH TENAGA KERJA |  | 0
| B | BAHAN
|  | Piasan 100 x 120 Tempelan Batu Hitam + Penutup Atap Komplit |  | unit | 1 | 30000000 | 30000000
|  | Urugan Tanah |  | m3 | 0.44 | 158900 | 69916
|  | Pemadatan Urugan Tanah per 20 cm |  | m3 | 0.44 | 49500 | 21780
|  | Pasangan Batako |  | m2 | 2.48 | 159139 | 394664.72
[5 empty] | JUMLAH HARGA BAHAN |  | 30486360.72
| C | PERALATAN
[5 empty] | JUMLAH HARGA ALAT |  | 0
| D | Jumlah (A+B+C) |  |  |  |  | 30486360.72
| E | Overhead |  |  | 5% | x D | 1524318.036
| F | Profit |  |  | 5% | x D | 1524318.036
| G | Harga Satuan Pekerjaan (D+E) |  |  |  |  | 33534996.792
A.10.1.19 |  | Pemasangan Rambut Sedana Batu Hitam Karangasem
| No | Uraian | Kode | Satuan | Koefisien | Harga Satuan (Rp) | Jumlah Harga (Rp)
| A | TENAGA
[5 empty] | JUMLAH TENAGA KERJA |  | 0
| B | BAHAN
|  | Rambut Sedana Atap Ijuk Komplit |  | unit | 1 | 30000000 | 30000000
[5 empty] | JUMLAH HARGA BAHAN |  | 30000000
| C | PERALATAN
[5 empty] | JUMLAH HARGA ALAT |  | 0
| D | Jumlah (A+B+C) |  |  |  |  | 30000000
| E | Overhead |  |  | 5% | x D | 1500000
| F | Profit |  |  | 5% | x D | 1500000
| G | Harga Satuan Pekerjaan (D+E) |  |  |  |  | 33000000
A.10.1.20 |  | Pemasangan Penglurah Batu Hitam Karangasem
| No | Uraian | Kode | Satuan | Koefisien | Harga Satuan (Rp) | Jumlah Harga (Rp)
| A | TENAGA
[5 empty] | JUMLAH TENAGA KERJA |  | 0
| B | BAHAN
|  | Penglurah |  | unit | 1 | 14000000 | 14000000
[5 empty] | JUMLAH HARGA BAHAN |  | 14000000
| C | PERALATAN
[5 empty] | JUMLAH HARGA ALAT |  | 0
| D | Jumlah (A+B+C) |  |  |  |  | 14000000
| E | Overhead |  |  | 5% | x D | 700000
| F | Profit |  |  | 5% | x D | 700000
| G | Harga Satuan Pekerjaan (D+E) |  |  |  |  | 15400000
A.10.1.21 |  | 1 m1 Pas. Tembok stilbali dengan batu candi hitam tempat suci
| No | Uraian | Kode | Satuan | Koefisien | Harga Satuan (Rp) | Jumlah Harga (Rp)
| A | TENAGA
[5 empty] | JUMLAH TENAGA KERJA |  | 0
| B | BAHAN
|  | ring beton bertulang |  | m1 | 1 | 92702.75 | 92702.75
|  | Cor beton rabat 1:3:5 (pengeresek) |  | m3 | 0.29 | 713829.8611 | 207010.6597
|  | Pepalihan styl bali batu candi hitam |  | m2 | 3.6 | 1222994.4 | 4402779.84
[5 empty] | JUMLAH HARGA BAHAN |  | 4702493.2497
| C | PERALATAN
[5 empty] | JUMLAH HARGA ALAT |  | 0
| D | Jumlah (A+B+C) |  |  |  |  | 4702493.2497
| E | Overhead |  |  | 5% | x D | 235124.6625
| F | Profit |  |  | 5% | x D | 235124.6625
| G | Harga Satuan Pekerjaan (D+E) |  |  |  |  | 5172742.5747
A.10.1.22 |  | Pemasangan 1 m2 langit-langit PVC Motif Kayu
| No | Uraian | Kode | Satuan | Koefisien | Harga Satuan (Rp) | Jumlah Harga (Rp)
| A | TENAGA
|  | Pekerja | L.01 | OH | 0.4 | 85000 | 34000
|  | Tukang kayu | L.02 | OH | 0.3 | 120000 | 36000
|  | Kepala tukang | L.03 | OH | 0.05 | 130000 | 6500
|  | Mandor | L.04 | OH | 0.032 | 140000 | 4480
[5 empty] | JUMLAH TENAGA KERJA |  | 80980
| B | BAHAN
|  | PVC Motif Kayu 0,2 x 4 m tebal 8 mm |  | m2 | 1.25 | 130000 | 162500
|  | Paku skrup |  | buah | 0.06 | 21000 | 1260
[5 empty] | JUMLAH HARGA BAHAN |  | 163760
| C | PERALATAN
[5 empty] | JUMLAH HARGA ALAT |  | 0
| D | Jumlah (A+B+C) |  |  |  |  | 244740
| E | Overhead |  |  | 5% | x D | 12237
| F | Profit |  |  | 5% | x D | 12237
| G | Harga Satuan Pekerjaan (D+E) |  |  |  |  | 269214
A.10.1.23 |  | Pembongkaran 1 m2 paving block
| No | Uraian | Kode | Satuan | Koefisien | Harga Satuan (Rp) | Jumlah Harga (Rp)
| A | TENAGA
|  | Pekerja | L.01 | OH | 0.375 | 85000 | 31875
|  | Tukang batu | L.02 | OH | 0.5 | 120000 | 60000
|  | Kepala tukang | L.04 | OH | 0.05 | 130000 | 6500
|  | Mandor | L.06 | OH | 0.001 | 140000 | 140
[5 empty] | JUMLAH TENAGA KERJA |  | 98515
| B | BAHAN
[5 empty] | JUMLAH HARGA BAHAN |  | 0
| C | PERALATAN
[5 empty] | JUMLAH HARGA ALAT |  | 0
| D | Jumlah (A+B+C) |  |  |  |  | 98515
| E | Overhead |  |  | 5% | x D | 4925.75
| F | Profit |  |  | 5% | x D | 4925.75
| G | Harga Satuan Pekerjaan (D+E) |  |  |  |  | 108366.5
A.10.1.24 |  | Pemasangan 1 kg besi Hollow
| No | Uraian | Kode | Satuan | Koefisien | Harga Satuan (Rp) | Jumlah Harga (Rp)
| A | TENAGA
|  | Pekerja | L.01 | OH | 0.06 | 85000 | 5100
|  | Tukang las konstruksi | L.17 | OH | 0.06 | 145000 | 8700
|  | Kepala tukang | L.18 | OH | 0.006 | 235000 | 1410
|  | Mandor | L.04 | OH | 0.003 | 140000 | 420
[5 empty] | JUMLAH TENAGA KERJA |  | 15630
| B | BAHAN
|  | Besi Hollow |  | Kg | 1.15 | 3000 | 3450
[5 empty] | JUMLAH HARGA BAHAN |  | 3450
| C | PERALATAN
[5 empty] | JUMLAH HARGA ALAT |  | 0
| D | Jumlah (A+B+C) |  |  |  |  | 19080
| E | Overhead |  |  | 5% | x D | 954
| F | Profit |  |  | 5% | x D | 954
| G | Harga Satuan Pekerjaan (D+E) |  |  |  |  | 20988
A.10.1.25 |  | Pemasangan 1 m2 PVC Motif Kayu Penutup Gerbang
| No | Uraian | Kode | Satuan | Koefisien | Harga Satuan (Rp) | Jumlah Harga (Rp)
| A | TENAGA
|  | Pekerja | L.01 | OH | 0.4 | 85000 | 34000
|  | Tukang kayu | L.02 | OH | 0.3 | 120000 | 36000
|  | Kepala tukang | L.03 | OH | 0.05 | 130000 | 6500
|  | Mandor | L.04 | OH | 0.032 | 140000 | 4480
[5 empty] | JUMLAH TENAGA KERJA |  | 80980
| B | BAHAN
|  | PVC Motif Kayu 0,2 x 4 m tebal 8 mm |  | m2 | 1.25 | 130000 | 162500
|  | Paku skrup |  | buah | 0.06 | 21000 | 1260
[5 empty] | JUMLAH HARGA BAHAN |  | 163760
| C | PERALATAN
[5 empty] | JUMLAH HARGA ALAT |  | 0
| D | Jumlah (A+B+C) |  |  |  |  | 244740
| E | Overhead |  |  | 5% | x D | 12237
| F | Profit |  |  | 5% | x D | 12237
| G | Harga Satuan Pekerjaan (D+E) |  |  |  |  | 269214
A.10.1.26 |  | Membuat 1 m3 beton pengeresek/rabatan
| No | Uraian | Kode | Satuan | Koefisien | Harga Satuan (Rp) | Jumlah Harga (Rp)
| A | TENAGA
|  | Pekerja | L.01 | OH | 1.2 | 85000 | 102000
|  | Tukang batu | L.02 | OH | 0.2 | 120000 | 24000
|  | Kepala tukang | L.03 | OH | 0.02 | 130000 | 2600
|  | Mandor | L.06 | OH | 0.06 | 140000 | 8400
[5 empty] | JUMLAH TENAGA KERJA |  | 137000
| B | BAHAN
|  | Semen Portland |  | kg | 230 | 1300 | 299000
|  | Pasir beton |  | kg | 893 | 125 | 111625
|  | Kerikil (Maks 30 mm) |  | kg | 1027 | 142.3611 | 146204.8611
|  | Air |  | Liter | 200 | 100 | 20000
[5 empty] | JUMLAH HARGA BAHAN |  | 576829.8611
| C | PERALATAN
[5 empty] | JUMLAH HARGA ALAT |  | 0
| D | Jumlah (A+B+C) |  |  |  |  | 713829.8611
| E | Overhead |  |  | 5% | x D | 35691.4931
| F | Profit |  |  | 5% | x D | 35691.4931
| G | Harga Satuan Pekerjaan (D+E) |  |  |  |  | 785212.8472
A.10.1.27 |  | Memasang 1M² dinding Batako, campuran spesi 1PC : 4PP bangunan suci
| No | Uraian | Kode | Satuan | Koefisien | Harga Satuan (Rp) | Jumlah Harga (Rp)
| A | TENAGA
|  | Pekerja | L.01 | OH | 0.3 | 85000 | 25500
|  | Tukang batu | L.02 | OH | 0.1 | 120000 | 12000
|  | Kepala Tukang batu | L.03 | OH | 0.01 | 130000 | 1300
|  | Mandor | L.06 | OH | 0.015 | 140000 | 2100
[5 empty] | JUMLAH TENAGA KERJA |  | 40900
| B | BAHAN
|  | Hollow Block 10 |  | Bh | 12.5 | 2300 | 28750
|  | Portland Cement |  | Kg | 12.13 | 1300 | 15769
|  | Pasir Pasang |  | M3 | 0.388 | 190000 | 73720
[5 empty] | JUMLAH HARGA BAHAN |  | 118239
| C | PERALATAN
[5 empty] | JUMLAH HARGA ALAT |  | 0
| D | Jumlah (A+B+C) |  |  |  |  | 159139
| E | Overhead |  |  | 5% | x D | 7956.95
| F | Profit |  |  | 5% | x D | 7956.95
| G | Harga Satuan Pekerjaan (D+E) |  |  |  |  | 175052.9

## BAHAN+UPAH
DAFTAR HARGA SATUAN BAHAN DAN UPAH
NO | JENIS | SATUAN |  | HARGA SATUAN (Rp) | KET
1 | Kerikil | M3 |  | 256250 | 142.3611 | 1800
3 | Semen PC (50 Kg) setara gresik | Kg |  | 1300
5 | Pasir beton | M3 |  | 175000 | 125 | 1400
6 | Pasir pasang | M3 |  | 190000 | 135.7143 | 1400
7 | Pasir urug | M3 |  | 135000
8 | Tanah Urug | M3 |  | 110000
17 | Pasir Beton | Kg |  | 125
19 | Kerikil Beton | Kg |  | 142.3611
21 | Air | Ltr |  | 100
27 | Oli/Pelumas | Liter |  | 26500
28 | Solar industri | Liter |  | 10000
3 | Batu belah 15-20 cm | M3 |  | 302500 | 201.6667 | 1500
63 | Paving stone 6cm | M2 |  | 81960
16 | Batako UK. 20 X 40 X 10 | Buah |  | 2300
36 | Batu Candi 30 x 30 tebal 2cm | M2 |  | 130000
53 | Andesit Acid 20x40x2 cm | m2 |  | 145000
54 | Banner plastik | m2 |  | 25000
4 | Plywood tebal 9 mm | Lbr |  | 111530
18 | Plafon PVC Motif kayu 0,2 x 4 m tebal 8 mm | Lbr |  | 130000
4 | Seng plat 3" x 6" bjls 28 | Lbr |  | 39900
70 | Rangka metal hollow 40.40.2 mm | M' |  | 13750
73 | Besi hollow | kg |  | 3000
20 | Kayu balok 6/12 (Meranti) | M3 |  | 6400000
21 | Kayu Meranti papan /Usuk/Reng | M3 |  | 6500000
22 | Dolken kayu ø 8-10/4m | Btg |  | 34500
25 | Kayu usuk 5/7 ( albesia ) | M3 |  | 2340000
26 | Kayu Papan ( albesia ) | M3 |  | 2525000
32 | Minyak bekisting | Ltr |  | 78000
38 | Bambu Ø 8-10/4m | Btg |  | 10660
43 | Besi angkur ø=8 mm | Kg |  | 11800
44 | Besi tulangan beton ulir/polos | Kg |  | 11800
52 | Kawat ikat beton | Kg |  | 21780
56 | Jaring kawat baja dilas (wiremesh) | Kg |  | 11500
57 | Paku uk. 3 cm - 7 cm | Kg |  | 20000
58 | Paku uk. 2 cm - 4 cm | Kg |  | 20000
59 | Paku uk. 5 cm - 12 cm | Kg |  | 20000
66 | Paku biasa 0,5"-1" atau skrup | Kg |  | 21000
99 | Aluminium siku 10 x 10 mm | kg |  | 25000
100 | Roda pintu gerbang | buah |  | 100000
101 | Engsel besi pintu gerbang | buah |  | 150000
102 | Handle besi pintu gerbang | unit |  | 250000
19 | Pipa PVC | M' | 4" | 119203
60 | Floor drain | Buah |  | 21660
4 | Kuas | Buah |  | 8270
9 | Cat meni (kayu) | Kg |  | 37650
11 | Cat besi | Kg |  | 66000
16 | Cat dasar | Kg |  | 40770
18 | Thiner | Kg |  | 31720
34 | Coating natural propan | kg |  | 98000
42 | Menur batu hitam | Buah |  | 414300
17 | Candi Bentar batu hitam | Unit
20 | T. 3,5 m | Unit |  | 30000000
2 | Padmasari batu hitam 70x70x250 | Unit |  | 15000000
37 | Bale piasan Dewata Temple | unit |  | 30000000
39 | Rambut Sedana Komplit Dewata Temple | unit |  | 30000000
41 | Penglurah Dewata Temple | unit |  | 14000000
DATA UPAH KERJA
NO | TENAGA KERJA | SATUAN | KODE | HARGA SATUAN (Rp) | KET
1 | Pekerja | Hari | L.01 | 85000
2 | Tukang batu | Hari | L.02 | 120000
3 | Kepala Tukang Batu | Hari | L.03 | 130000
4 | Tukang kayu | Hari | L.04 | 120000
5 | Kepala Tukang Kayu | Hari | L.05 | 130000
6 | Mandor | Hari | L.06 | 140000
7 | Tukang besi | Hari | L.07 | 120000
8 | Kepala Tukang Besi | Hari | L.08 | 130000
11 | Tukang cat | Hari | L.11 | 120000
12 | Kepala Tukang cat | Hari | L.12 | 130000
13 | Tukang setil bali | Hari | L.13 | 145000
14 | Kepala tukang setil bali | Hari | L.14 | 195000
17 | Tukang Las | Hari | L.17 | 145000
18 | Kepala Tukang Las | Hari | L.18 | 235000
Bangli,
| Mengetahui | Kepala Bidang Cipta Karya Dinas PU.
| Kepala Dinas PU. Penataan Ruang, | Penataan Ruang, Perumahan dan
| Perumahan dan Kawasan Permukiman | Kawasan Permukiman Kabupaten Bangli
Kabupaten Bangli

## MPU OPSI 1 (hidden)
ENGINEERING ESTIMATE
KEGIATAN | PEMBANGUNAN PADMASANA & TEMBOK PEMBATAS HALAMAN UTARA GEDUNG BPR
TAHUN | 2022
LOKASI | KABUPATEN BANGLI
NO | URAIAN PEKERJAAN | VOL | SAT | HARGA SATUAN | JUMLAH HARGA | BOBOT
1 | 2 | 3 | 4 | 5 | 6 = 3 * 5 | 7
1 | BIAYA PENERAPAN SMKK | 1 | ls | 11105000 | 11105000 | 2.2%
2 | PEKERJAAN PAGAR SISI UTARA
3 | Pek. Pagar Stilbali Batu Candi Hitam | 12.64 | m1 | 5612168.642 | 70937811.6348 | 14.06%
4 | Pek. Paduraksa Batu Candi Hitam | 5 | buah | 4421315.2349 | 22106576.1747 | 4.38%
5 | Pek. Kepala Paduraksa Batu Candi Hitam | 5 | buah | 1743520.4688 | 8717602.3442 | 1.727%
6 | PEKERJAAN TEMPAT SUCI
7 | PEKERJAAN BETON
8 | Pek. Beton Kolom 40 x 40 (K1)
9 | Begesting | 24 | m2 | 415982.05 | 9983569.2 | 1.978%
10 | Pek. Beton Balok 20 x 35 (B2)
11 | Begesting | 15.6816 | m2 | 437102.05 | 6854459.5073 | 1.358%
12 | Pek. Plat Lantai 12 cm
13 | Begesting | 19.6608 | m2 | 462886.05 | 9100710.0518 | 1.803%
14 | PEKERJAAN PAGAR TEMPAT SUCI
15 | Pek. Candi Bentar Batu Hitam Karangasem Tebal 5 cm | 1 | unit | 34534113.7075 | 34534113.7075 | 6.843%
16 | Pek. Pagar Stilbali Batu Candi Hitam Tempat Suci | 13.3 | m1 | 5172742.5747 | 68797476.2434 | 13.63%
17 | Pek. Paduraksa Batu Candi Hitam | 4 | buah | 4421315.2349 | 17685260.9398 | 3.504%
18 | Pek. Kepala Paduraksa Batu Candi Hitam | 4 | buah | 1743520.4688 | 6974081.8754 | 1.382%
19 | Pek. Gerbang Utama | 1 | unit | 7608936.3143 | 7608936.3143 | 1.508%
20 | PEKERJAAN BANGUNAN SUCI
21 | Pek. Bale Piasan | 1 | unit | 33534996.792 | 33534996.792 | 6.645%
22 | Pek. Rambut Sedana | 1 | unit | 33000000 | 33000000 | 6.539%
23 | Pek. Padmasari | 1 | unit | 17010388.3507 | 17010388.3507 | 3.37%
24 | Pek. Pelinggih (Penglurah) | 1 | unit | 15400000 | 15400000 | 3.051%
25 | PEKERJAAN FINISHING LANTAI DAN DINDING
26 | Pek. Tempelan Kolom Batu Candi Hitam | 17.1403 | m2 | 303462.5 | 5201433.0946 | 1.031% | 49.31%
27 | Pek. Tempelan Railing Tangga Batu Candi Hitam | 30.192 | m2 | 303462.5 | 9162139.8 | 1.815%
28 | Pek. Penutup Lantai Batu Andesit 20 x 40 x 2 cm | 32.079 | m2 | 310636.7 | 9964914.6993 | 1.974%
|  |  |  | TOTAL | 397679470.7298 | 78.8%

## MPU OPSI 2
ENGINEERING ESTIMATE
KEGIATAN | PEMBANGUNAN PADMASANA & TEMBOK PEMBATAS HALAMAN UTARA GEDUNG BPR
TAHUN | 2022
LOKASI | KABUPATEN BANGLI
NO | URAIAN PEKERJAAN | VOL | SAT | HARGA SATUAN | JUMLAH HARGA | BOBOT
1 | 2 | 3 | 4 | 5 | 6 = 3 * 5 | 7
1 | Pek. Pagar Stilbali Batu Candi Hitam | 12.64 | m1 | 5612168.642 | 70937811.6348 | 14.06%
2 | Pek. Paduraksa Batu Candi Hitam | 9 | buah | 4421315.2349 | 39791837.1145 | 7.884%
3 | Pek. Kepala Paduraksa Batu Candi Hitam | 9 | buah | 1743520.4688 | 15691684.2195 | 3.109%
4 | Beton f'c = 21,7 MPa | 15.2317 | m3 | 1037985.5139 | 15810317.7183 | 3.133%
5 | Pembesian | 1563.6335 | kg | 15728.57 | 24593718.5614 | 4.873%
6 | Begesting Balok | 32.1494 | m2 | 437102.05 | 14052568.6463 | 2.784%
7 | Pek. Candi Bentar Batu Hitam Karangasem Tebal 5 cm | 1 | unit | 34534113.7075 | 34534113.7075 | 6.843%
8 | Pek. Pagar Stilbali Batu Candi Hitam Tempat Suci | 13.3 | m1 | 5172742.5747 | 68797476.2434 | 13.63%
9 | Pek. Bale Piasan | 1 | unit | 33534996.792 | 33534996.792 | 6.645%
10 | Pek. Rambut Sedana | 1 | unit | 33000000 | 33000000 | 6.539%
11 | Pek. Padmasari | 1 | unit | 17010388.3507 | 17010388.3507 | 3.37%
12 | Pek. Pelinggih (Penglurah) | 1 | unit | 15400000 | 15400000 | 3.051%
13 | Pek. Tempelan Batu Candi Hitam | 51.5313 | m2 | 303462.5 | 15637811.9321 | 3.099%
|  |  |  | TOTAL | 398792724.9206 | 79.02%

## TKDN
Nilai Tingkat Komponen Dalam Negeri (TKDN)
BAHAN | MERK | TKDN
Besi beton (polos/ulir) | Perwira | 50.87%
Besi hollow 4x4 | Perjuangan Steel | 61.01%
Cat antara Besi | Nippon Bee Brand 1000 | 39.49%
Cat dasar Besi | Nippon Zinc Chromate Primer | 45.37%
Cat penutup Besi | Nippon Bee Brand 1000 | 39.49%
Coating natural | Propan Stone Care | 44.19%
Jaring kawat baja dilas | Union Wire Mesh | 55%
Paku skrup | Wilson Sekrup | 60.25%
Paving block 6 cm | Diamond Baru Mutu B | 91.22%
Pipa PVC 4” | Pralon | 95.4%
PVC Motif Kayu 0,2 x 4 m tebal 8 mm | Genius PVC | 53.59%
Rangka metal hollow 40.40.2 mm | Saktitruss | 64.3%
Semen Portland | Gresik | 91.9%
Seng plat bjls 28 | Star Elephant | 44.93%

## ANALISA K3
NO | URAIAN | SAT | VOL | HARGA SATUAN | TOTAL HARGA | KETERANGAN
TOTAL BIAYA KESELAMATAN DAN KESEHATAN KERJA |  |  |  |  | #REF!

## DEVISI 6
A.6.1.1 HARGA SATUAN PEKERJAAN MEKANIKAL ELEKTRIKAL
A. 6.1.1.1. |  | Pek. Instalasi Lampu
| No | Uraian | Kode | Satuan | Koefisien | Harga Satuan (Rp) | Jumlah Harga (Rp)
| A | TENAGA
|  | Tukang Listrik | L.09 | OH | 0.166 | #REF! | #REF!
|  | Kepala Tukang Listrik | L.10 | OH | 0.166 | #REF! | #REF!
|  | Mandor | L.06 | OH | 0.033 | 140000 | 4620
[5 empty] | JUMLAH TENAGA KERJA |  | 4620
| B | BAHAN
|  | NYM 2 x 2.5 mm2 |  | m | 10 | #REF! | #REF!
|  | Conduit High Impact |  | m | 10 | #REF! | #REF!
|  | Inbow dos |  | bh | 1 | #REF! | #REF!
|  | Sock |  | bh | 4 | 2000 | 8000
|  | Isolasi |  | bh | 0.4 | #REF! | #REF!
|  | Klem |  | bh | 10 | #REF! | #REF!
[5 empty] | JUMLAH HARGA BAHAN |  | #REF!
| C | PERALATAN
[5 empty] | JUMLAH HARGA ALAT |  | 0
| D | Jumlah (A+B+C) |  |  |  |  | #REF!
| E | Overhead & Profit |  |  | 5% | x D | #REF!
| F | Harga Satuan Pekerjaan (D+E) |  |  |  |  | #REF!
A. 6.1.1.2. |  | Pek. Instalasi Stop Kontak
| No | Uraian | Kode | Satuan | Koefisien | Harga Satuan (Rp) | Jumlah Harga (Rp)
| A | TENAGA
|  | Tukang Listrik | L.01 | OH | 0.166 | #REF! | #REF!
|  | Kepala Tukang Listrik | L.02 | OH | 0.166 | #REF! | #REF!
|  | Mandor | L.03 | OH | 0.033 | 140000 | 4620
[5 empty] | JUMLAH TENAGA KERJA |  | 4620
| B | BAHAN
|  | NYM 3 x 2.5 mm2 |  | m | 12 | #REF! | #REF!
|  | Conduit High Impact |  | m | 12 | #REF! | #REF!
|  | Inbow dos |  | bh | 1 | #REF! | #REF!
|  | Sock |  | bh | 4 | 2000 | 8000
|  | Isolasi |  | bh | 0.4 | #REF! | #REF!
|  | Klem |  | bh | 12 | #REF! | #REF!
[5 empty] | JUMLAH HARGA BAHAN |  | #REF!
| C | PERALATAN
[5 empty] | JUMLAH HARGA ALAT |  | 0
| D | Jumlah (A+B+C) |  |  |  |  | #REF!
| E | Overhead & Profit |  |  | 5% | x D | #REF!
| F | Harga Satuan Pekerjaan (D+E) |  |  |  |  | #REF!
A. 6.1.1.3. |  | Pemasangan 1 titik Stop kontak, Clipsal
| No | Uraian | Kode | Satuan | Koefisien | Harga Satuan (Rp) | Jumlah Harga (Rp)
| A. | TENAGA
|  | Pekerja | L.01 | OH | 0.05 | 85000 | 4250
|  | Tukang listrik | L.09 | OH | 0.5 | #REF! | #REF!
|  | Kepala Tukang | L.10 | OH | 0.05 | #REF! | #REF!
[6 empty] | JUMLAH TENAGA KERJA | #REF!
| B. | BAHAN
|  | Kabel NYM 3 x 2,5 mm, Suprame |  | m' | 15 | #REF! | #REF!
|  | Pipa konduit 5/8" |  | btg | 1.2 | #REF! | #REF!
|  | Stop kontak Clipsal + indoos |  | bh | 1 | #REF! | #REF!
[6 empty] | JUMLAH HARGA BAHAN | #REF!
| C. | PERALATAN
[6 empty] | JUMLAH HARGA ALAT | 0
| D. | Jumlah (A+B+C) |  |  |  |  | #REF!
| E. | Profit |  |  | 5% | x D | #REF!
| F. | Harga Satuan Pekerjaan (D+E) |  |  |  |  | #REF!
A. 6.1.1.4 |  | Pemasangan 1 titik Stop Kontak AC, Clipsal
| No | Uraian | Kode | Satuan | Koefisien | Harga Satuan (Rp) | Jumlah Harga (Rp)
| A. | TENAGA
|  | Pekerja | L.01 | OH | 0.05 | 85000 | 4250
|  | Tukang listrik | L.02 | OH | 0.5 | #REF! | #REF!
|  | Kepala Tukang | L.03 | OH | 0.05 | #REF! | #REF!
[6 empty] | JUMLAH TENAGA KERJA | #REF!
| B. | BAHAN
|  | Kabel NYM 3 x 2,5 mm, Suprame |  | m' | 15 | #REF! | #REF!
|  | Pipa konduit 5/8" |  | btg | 1.2 | #REF! | #REF!
|  | Stop kontak AC+ indoos |  | bh | 1 | #REF! | #REF!
[6 empty] | JUMLAH HARGA BAHAN | #REF!
| C. | PERALATAN
[6 empty] | JUMLAH HARGA ALAT | 0
| D. | Jumlah (A+B+C) |  |  |  |  | #REF!
| E. | Profit |  |  | 5% | x D | #REF!
| F. | Harga Satuan Pekerjaan (D+E) |  |  |  |  | #REF!
A. 6.1.1.5 |  | Pemasangan Instalasi 1 titik Penerangan + Lampu TL Bambu 18 Watt Komplit Philips
| No | Uraian | Kode | Satuan | Koefisien | Harga Satuan (Rp) | Jumlah Harga (Rp)
| A. | TENAGA
|  | Pekerja | L.01 | OH | 0.05 | 85000 | 4250
|  | Tukang listrik | L.02 | OH | 0.5 | #REF! | #REF!
|  | Kepala Tukang | L.03 | OH | 0.05 | #REF! | #REF!
[6 empty] | JUMLAH TENAGA KERJA | #REF!
| B. | BAHAN
|  | Kabel NYM 2 x 2,5 mm, Suprame |  | m' | 15 | #REF! | #REF!
|  | Pipa konduit 5/8" |  | btg | 1.2 | #REF! | #REF!
|  | Lampu TL Bambu 18 Watt Komplit, Philips |  | Unit | 1 | #REF! | #REF!
[6 empty] | JUMLAH HARGA BAHAN | #REF!
| C. | PERALATAN
[6 empty] | JUMLAH HARGA ALAT | 0
| D. | Jumlah (A+B+C) |  |  |  |  | #REF!
| E. | Profit |  |  | 5% | x D | #REF!
| F. | Harga Satuan Pekerjaan (D+E) |  |  |  |  | #REF!
A. 6.1.1.6 |  | Pemasangan Instalasi 1 titik Penerangan + Fiting Down Light 5" + Lampu 18 Watt Philips
| No | Uraian | Kode | Satuan | Koefisien | Harga Satuan (Rp) | Jumlah Harga (Rp)
| A. | TENAGA
|  | Pekerja | L.01 | OH | 0.05 | 85000 | 4250
|  | Tukang listrik | L.02 | OH | 0.5 | #REF! | #REF!
|  | Kepala Tukang | L.03 | OH | 0.05 | #REF! | #REF!
[6 empty] | JUMLAH TENAGA KERJA | #REF!
| B. | BAHAN
|  | Kabel NYM 2 x 2,5 mm, Suprame |  | m' | 15 | #REF! | #REF!
|  | Pipa konduit 5/8" |  | btg | 1.2 | #REF! | #REF!
|  | Lampu 18 Watt, Philips |  | bh | 1 | #REF! | #REF!
|  | Fiting Down Light 5" |  | bh | 1 | #REF! | #REF!
[6 empty] | JUMLAH HARGA BAHAN | #REF!
| C. | PERALATAN
[6 empty] | JUMLAH HARGA ALAT | 0
| D. | Jumlah (A+B+C) |  |  |  |  | #REF!
| E. | Profit |  |  | 5% | x D | #REF!
| F. | Harga Satuan Pekerjaan (D+E) |  |  |  |  | #REF!
A. 6.1.1.7 |  | Pemasangan Instalasi 1 titik Penerangan + Fiting Tempel + Lampu 18 Watt Philips
| No | Uraian | Kode | Satuan | Koefisien | Harga Satuan (Rp) | Jumlah Harga (Rp)
| A. | TENAGA
|  | Pekerja | L.01 | OH | 0.05 | 85000 | 4250
|  | Tukang listrik | L.02 | OH | 0.5 | #REF! | #REF!
|  | Kepala Tukang | L.03 | OH | 0.05 | #REF! | #REF!
[6 empty] | JUMLAH TENAGA KERJA | #REF!
| B. | BAHAN
|  | Kabel NYM 2 x 2,5 mm, Suprame |  | m' | 15 | #REF! | #REF!
|  | Pipa konduit 5/8" |  | btg | 1.2 | #REF! | #REF!
|  | Lampu 18 Watt, Philips |  | bh | 1 | #REF! | #REF!
|  | Fiting Tempel |  | bh | 1 | #REF! | #REF!
[6 empty] | JUMLAH HARGA BAHAN | #REF!
| C. | PERALATAN
[6 empty] | JUMLAH HARGA ALAT | 0
| D. | Jumlah (A+B+C) |  |  |  |  | #REF!
| E. | Profit |  |  | 5% | x D | #REF!
| F. | Harga Satuan Pekerjaan (D+E) |  |  |  |  | #REF!
A. 6.1.1.8 |  | Pemasangan 1 M1 Kabel LAN
| No | Uraian | Kode | Satuan | Koefisien | Harga Satuan (Rp) | Jumlah Harga (Rp)
| A. | TENAGA
|  | Pekerja | L.01 | OH | 0.2 | 85000 | 17000
|  | Tukang listrik | L.02 | OH | 0.15 | #REF! | #REF!
|  | Kepala Tukang | L.03 | OH | 0.035 | #REF! | #REF!
[6 empty] | JUMLAH TENAGA KERJA | #REF!
| B. | BAHAN
|  | Kabel LAN |  | m' | 1 |  | 0
|  | Pipa 5/8" |  | m' | 1 |  | 0
[6 empty] | JUMLAH HARGA BAHAN | 0
| C. | PERALATAN
[6 empty] | JUMLAH HARGA ALAT | 0
| D. | Jumlah (A+B+C) |  |  |  |  | #REF!
| E. | Profit |  |  | 5% | x D | #REF!
| F. | Harga Satuan Pekerjaan (D+E) |  |  |  |  | #REF!
A. 6.1.1.8a |  | Pemasangan 1 M1 Kabel Telephon
| No | Uraian | Kode | Satuan | Koefisien | Harga Satuan (Rp) | Jumlah Harga (Rp)
| A. | TENAGA
|  | Pekerja | L.01 | OH | 0.2 | 85000 | 17000
|  | Tukang listrik | L.02 | OH | 0.15 | #REF! | #REF!
|  | Kepala Tukang | L.03 | OH | 0.035 | #REF! | #REF!
[6 empty] | JUMLAH TENAGA KERJA | #REF!
| B. | BAHAN
|  | Kabel Telepon |  | m' | 1 |  | 0
|  | Pipa 5/8" |  | m' | 1 |  | 0
[6 empty] | JUMLAH HARGA BAHAN | 0
| C. | PERALATAN
[6 empty] | JUMLAH HARGA ALAT | 0
| D. | Jumlah (A+B+C) |  |  |  |  | #REF!
| E. | Profit |  |  | 5% | x D | #REF!
| F. | Harga Satuan Pekerjaan (D+E) |  |  |  |  | #REF!
A. 6.1.1.8b |  | Pek. Instalasi NYY 3 x 1,5 mm
| No | Uraian | Kode | Satuan | Koefisien | Harga Satuan (Rp) | Jumlah Harga (Rp)
| A | TENAGA
|  | Tukang Listrik | L.09 | OH | 0.1 | #REF! | #REF!
|  | Kepala Tukang Listrik | L.10 | OH | 0.04 | #REF! | #REF!
|  | Mandor | L.06 | OH | 0.004 | 140000 | 560
[5 empty] | JUMLAH TENAGA KERJA |  | #REF!
| B | BAHAN
|  | NYY 3 x 1,5 mm |  | m' | 1 | #REF! | #REF!
[5 empty] | JUMLAH HARGA BAHAN |  | #REF!
| C | PERALATAN
[5 empty] | JUMLAH HARGA ALAT |  | 0
| D | Jumlah (A+B+C) |  |  |  |  | #REF!
| E | Overhead & Profit |  |  | 5% | x D | #REF!
| F | Harga Satuan Pekerjaan (D+E) |  |  |  |  | #REF!
A. 6.1.1.8c |  | Pek. Instalasi Kabel NYY 4 x 1,5 mm
| No | Uraian | Kode | Satuan | Koefisien | Harga Satuan (Rp) | Jumlah Harga (Rp)
| A | TENAGA
|  | Tukang Listrik | L.09 | OH | 0.1 | #REF! | #REF!
|  | Kepala Tukang Listrik | L.10 | OH | 0.04 | #REF! | #REF!
|  | Mandor | L.06 | OH | 0.004 | 140000 | 560
[5 empty] | JUMLAH TENAGA KERJA |  | #REF!
| B | BAHAN
|  | Kabel NYY 4 x 1,5 mm |  | m | 1 | #REF! | #REF!
[5 empty] | JUMLAH HARGA BAHAN |  | #REF!
| C | PERALATAN
[5 empty] | JUMLAH HARGA ALAT |  | 0
| D | Jumlah (A+B+C) |  |  |  |  | #REF!
| E | Overhead & Profit |  |  | 5% | x D | #REF!
| F | Harga Satuan Pekerjaan (D+E) |  |  |  |  | #REF!
A. 6.1.1.8d |  | Pek. Instalasi Kabel Kabel NYY 3x2,5 mm
| No | Uraian | Kode | Satuan | Koefisien | Harga Satuan (Rp) | Jumlah Harga (Rp)
| A | TENAGA
|  | Tukang Listrik | L.09 | OH | 0.1 | #REF! | #REF!
|  | Kepala Tukang Listrik | L.10 | OH | 0.04 | #REF! | #REF!
|  | Mandor | L.06 | OH | 0.004 | 140000 | 560
[5 empty] | JUMLAH TENAGA KERJA |  | #REF!
| B | BAHAN
|  | Kabel NYY 3x2,5 mm |  | m | 1 | #REF! | #REF!
[5 empty] | JUMLAH HARGA BAHAN |  | #REF!
| C | PERALATAN
[5 empty] | JUMLAH HARGA ALAT |  | 0
| D | Jumlah (A+B+C) |  |  |  |  | #REF!
| E | Overhead & Profit |  |  | 5% | x D | #REF!
| F | Harga Satuan Pekerjaan (D+E) |  |  |  |  | #REF!
A. 6.1.1.8e |  | Pek. Instalasi Kabel NYY 4x2,5 mm
| No | Uraian | Kode | Satuan | Koefisien | Harga Satuan (Rp) | Jumlah Harga (Rp)
| A | TENAGA
|  | Tukang Listrik | L.09 | OH | 0.1 | #REF! | #REF!
|  | Kepala Tukang Listrik | L.10 | OH | 0.04 | #REF! | #REF!
|  | Mandor | L.06 | OH | 0.004 | 140000 | 560
[5 empty] | JUMLAH TENAGA KERJA |  | #REF!
| B | BAHAN
|  | Kabel NYY 4x2,5 mm |  | m | 1 | #REF! | #REF!
[5 empty] | JUMLAH HARGA BAHAN |  | #REF!
| C | PERALATAN
[5 empty] | JUMLAH HARGA ALAT |  | 0
| D | Jumlah (A+B+C) |  |  |  |  | #REF!
| E | Overhead & Profit |  |  | 5% | x D | #REF!
| F | Harga Satuan Pekerjaan (D+E) |  |  |  |  | #REF!
A. 6.1.1.8f |  | Pek. Instalasi NYY 4 x 6 mm
| No | Uraian | Kode | Satuan | Koefisien | Harga Satuan (Rp) | Jumlah Harga (Rp)
| A | TENAGA
|  | Tukang Listrik | L.09 | OH | 0.1 | #REF! | #REF!
|  | Kepala Tukang Listrik | L.10 | OH | 0.04 | #REF! | #REF!
|  | Mandor | L.06 | OH | 0.004 | 140000 | 560
[5 empty] | JUMLAH TENAGA KERJA |  | #REF!
| B | BAHAN
|  | NYY 4 x 6 mm |  | m' | 1 | #REF! | #REF!
[5 empty] | JUMLAH HARGA BAHAN |  | #REF!
| C | PERALATAN
[5 empty] | JUMLAH HARGA ALAT |  | 0
| D | Jumlah (A+B+C) |  |  |  |  | #REF!
| E | Overhead & Profit |  |  | 5% | x D | #REF!
| F | Harga Satuan Pekerjaan (D+E) |  |  |  |  | #REF!
A. 6.1.1.8g |  | Pek. Instalasi Kabel NYYHY 3 x 2.5 mm
| No | Uraian | Kode | Satuan | Koefisien | Harga Satuan (Rp) | Jumlah Harga (Rp)
| A | TENAGA
|  | Tukang Listrik | L.09 | OH | 0.1 | #REF! | #REF!
|  | Kepala Tukang Listrik | L.10 | OH | 0.04 | #REF! | #REF!
|  | Mandor | L.06 | OH | 0.004 | 140000 | 560
[5 empty] | JUMLAH TENAGA KERJA |  | #REF!
| B | BAHAN
|  | Kabel NYYHY 3 x 2.5 mm |  | m | 1 | #REF! | #REF!
[5 empty] | JUMLAH HARGA BAHAN |  | #REF!
| C | PERALATAN
[5 empty] | JUMLAH HARGA ALAT |  | 0
| D | Jumlah (A+B+C) |  |  |  |  | #REF!
| E | Overhead & Profit |  |  | 5% | x D | #REF!
| F | Harga Satuan Pekerjaan (D+E) |  |  |  |  | #REF!
A. 6.1.1.8h |  | Pek. Instalasi Kabel NYYHY 4 x 4 mm
| No | Uraian | Kode | Satuan | Koefisien | Harga Satuan (Rp) | Jumlah Harga (Rp)
| A | TENAGA
|  | Tukang Listrik | L.09 | OH | 0.1 | #REF! | #REF!
|  | Kepala Tukang Listrik | L.10 | OH | 0.04 | #REF! | #REF!
|  | Mandor | L.06 | OH | 0.004 | 140000 | 560
[5 empty] | JUMLAH TENAGA KERJA |  | #REF!
| B | BAHAN
|  | Kabel NYYHY 4 x 4 mm |  | m | 1 | #REF! | #REF!
[5 empty] | JUMLAH HARGA BAHAN |  | #REF!
| C | PERALATAN
[5 empty] | JUMLAH HARGA ALAT |  | 0
| D | Jumlah (A+B+C) |  |  |  |  | #REF!
| E | Overhead & Profit |  |  | 5% | x D | #REF!
| F | Harga Satuan Pekerjaan (D+E) |  |  |  |  | #REF!
A. 6.1.1.8i |  | Pek. Instalasi Kabel NYYHY 4 x 6 mm
| No | Uraian | Kode | Satuan | Koefisien | Harga Satuan (Rp) | Jumlah Harga (Rp)
| A | TENAGA
|  | Tukang Listrik | L.09 | OH | 0.1 | #REF! | #REF!
|  | Kepala Tukang Listrik | L.10 | OH | 0.04 | #REF! | #REF!
|  | Mandor | L.06 | OH | 0.004 | 140000 | 560
[5 empty] | JUMLAH TENAGA KERJA |  | #REF!
| B | BAHAN
|  | Kabel NYYHY 4 x 6 mm |  | m | 1 | #REF! | #REF!
[5 empty] | JUMLAH HARGA BAHAN |  | #REF!
| C | PERALATAN
[5 empty] | JUMLAH HARGA ALAT |  | 0
| D | Jumlah (A+B+C) |  |  |  |  | #REF!
| E | Overhead & Profit |  |  | 5% | x D | #REF!
| F | Harga Satuan Pekerjaan (D+E) |  |  |  |  | #REF!
A. 6.1.1.8j |  | Pek. Instalasi Kabel NYYHY 4 x 16 mm
| No | Uraian | Kode | Satuan | Koefisien | Harga Satuan (Rp) | Jumlah Harga (Rp)
| A | TENAGA
|  | Tukang Listrik | L.09 | OH | 0.2 | #REF! | #REF!
|  | Kepala Tukang Listrik | L.10 | OH | 0.08 | #REF! | #REF!
|  | Mandor | L.06 | OH | 0.008 | 140000 | 1120
[5 empty] | JUMLAH TENAGA KERJA |  | #REF!
| B | BAHAN
|  | Kabel NYYHY 4 x 16 mm |  | m' | 1 | #REF! | #REF!
[5 empty] | JUMLAH HARGA BAHAN |  | #REF!
| C | PERALATAN
[5 empty] | JUMLAH HARGA ALAT |  | 0
| D | Jumlah (A+B+C) |  |  |  |  | #REF!
| E | Overhead & Profit |  |  | 5% | x D | #REF!
| F | Harga Satuan Pekerjaan (D+E) |  |  |  |  | #REF!
A. 6.1.1.8k |  | Pek. Instalasi Kabel NYFGbY 4 x 4 mm2
| No | Uraian | Kode | Satuan | Koefisien | Harga Satuan (Rp) | Jumlah Harga (Rp)
| A | TENAGA
|  | Tukang Listrik | L.09 | OH | 0.1 | #REF! | #REF!
|  | Kepala Tukang Listrik | L.10 | OH | 0.04 | #REF! | #REF!
|  | Mandor | L.06 | OH | 0.004 | 140000 | 560
[5 empty] | JUMLAH TENAGA KERJA |  | #REF!
| B | BAHAN
|  | Kabel NYFGbY 4 x 4 mm2 |  | m' | 1 | #REF! | #REF!
[5 empty] | JUMLAH HARGA BAHAN |  | #REF!
| C | PERALATAN
[5 empty] | JUMLAH HARGA ALAT |  | 0
| D | Jumlah (A+B+C) |  |  |  |  | #REF!
| E | Overhead & Profit |  |  | 5% | x D | #REF!
| F | Harga Satuan Pekerjaan (D+E) |  |  |  |  | #REF!
A. 6.1.1.8l |  | Pek. Instalasi Kabel NYFGBY 4 x 6 mm
| No | Uraian | Kode | Satuan | Koefisien | Harga Satuan (Rp) | Jumlah Harga (Rp)
| A | TENAGA
|  | Tukang Listrik | L.09 | OH | 0.1 | #REF! | #REF!
|  | Kepala Tukang Listrik | L.10 | OH | 0.04 | #REF! | #REF!
|  | Mandor | L.06 | OH | 0.004 | 140000 | 560
[5 empty] | JUMLAH TENAGA KERJA |  | #REF!
| B | BAHAN
|  | Kabel NYFGBY 4 x 6 mm |  | m' | 1 | #REF! | #REF!
[5 empty] | JUMLAH HARGA BAHAN |  | #REF!
| C | PERALATAN
[5 empty] | JUMLAH HARGA ALAT |  | 0
| D | Jumlah (A+B+C) |  |  |  |  | #REF!
| E | Overhead & Profit |  |  | 5% | x D | #REF!
| F | Harga Satuan Pekerjaan (D+E) |  |  |  |  | #REF!
A. 6.1.1.8m |  | Pek. Instalasi Kabel NYFGbY 4 x 10 mm2
| No | Uraian | Kode | Satuan | Koefisien | Harga Satuan (Rp) | Jumlah Harga (Rp)
| A | TENAGA
|  | Tukang Listrik | L.09 | OH | 0.1 | #REF! | #REF!
|  | Kepala Tukang Listrik | L.10 | OH | 0.04 | #REF! | #REF!
|  | Mandor | L.06 | OH | 0.004 | 140000 | 560
[5 empty] | JUMLAH TENAGA KERJA |  | #REF!
| B | BAHAN
|  | Kabel NYFGbY 4 x 10 mm2 |  | m' | 1 | #REF! | #REF!
[5 empty] | JUMLAH HARGA BAHAN |  | #REF!
| C | PERALATAN
[5 empty] | JUMLAH HARGA ALAT |  | 0
| D | Jumlah (A+B+C) |  |  |  |  | #REF!
| E | Overhead & Profit |  |  | 5% | x D | #REF!
| F | Harga Satuan Pekerjaan (D+E) |  |  |  |  | #REF!
A. 6.1.1.8n |  | Pek. Instalasi Kabel NYFGBY 4 x 16 mm
| No | Uraian | Kode | Satuan | Koefisien | Harga Satuan (Rp) | Jumlah Harga (Rp)
| A | TENAGA
|  | Tukang Listrik | L.09 | OH | 0.2 | #REF! | #REF!
|  | Kepala Tukang Listrik | L.10 | OH | 0.08 | #REF! | #REF!
|  | Mandor | L.06 | OH | 0.008 | 140000 | 1120
[5 empty] | JUMLAH TENAGA KERJA |  | #REF!
| B | BAHAN
|  | Kabel NYFGBY 4 x 16 mm |  | m | 1 | #REF! | #REF!
[5 empty] | JUMLAH HARGA BAHAN |  | #REF!
| C | PERALATAN
[5 empty] | JUMLAH HARGA ALAT |  | 0
| D | Jumlah (A+B+C) |  |  |  |  | #REF!
| E | Overhead & Profit |  |  | 5% | x D | #REF!
| F | Harga Satuan Pekerjaan (D+E) |  |  |  |  | #REF!
A. 6.1.1.8o |  | Pek. Instalasi Kabel NYFGbY 4 x 25 mm2
| No | Uraian | Kode | Satuan | Koefisien | Harga Satuan (Rp) | Jumlah Harga (Rp)
| A | TENAGA
|  | Tukang Listrik | L.09 | OH | 0.2 | #REF! | #REF!
|  | Kepala Tukang Listrik | L.10 | OH | 0.08 | #REF! | #REF!
|  | Mandor | L.06 | OH | 0.008 | 140000 | 1120
[5 empty] | JUMLAH TENAGA KERJA |  | #REF!
| B | BAHAN
|  | Kabel NYFGbY 4 x 25 mm2 |  | m | 1 | #REF! | #REF!
[5 empty] | JUMLAH HARGA BAHAN |  | #REF!
| C | PERALATAN
[5 empty] | JUMLAH HARGA ALAT |  | 0
| D | Jumlah (A+B+C) |  |  |  |  | #REF!
| E | Overhead & Profit |  |  | 5% | x D | #REF!
| F | Harga Satuan Pekerjaan (D+E) |  |  |  |  | #REF!
A. 6.1.1.8p |  | Pek. Instalasi Kabel NYFGbY 4 x 35 mm2
| No | Uraian | Kode | Satuan | Koefisien | Harga Satuan (Rp) | Jumlah Harga (Rp)
| A | TENAGA
|  | Tukang Listrik | L.09 | OH | 0.2 | #REF! | #REF!
|  | Kepala Tukang Listrik | L.10 | OH | 0.08 | #REF! | #REF!
|  | Mandor | L.06 | OH | 0.008 | 140000 | 1120
[5 empty] | JUMLAH TENAGA KERJA |  | #REF!
| B | BAHAN
|  | Kabel NYFGbY 4 x 35 mm2 |  | m | 1 | #REF! | #REF!
[5 empty] | JUMLAH HARGA BAHAN |  | #REF!
| C | PERALATAN
[5 empty] | JUMLAH HARGA ALAT |  | 0
| D | Jumlah (A+B+C) |  |  |  |  | #REF!
| E | Overhead & Profit |  |  | 5% | x D | #REF!
| F | Harga Satuan Pekerjaan (D+E) |  |  |  |  | #REF!
A. 6.1.1.8q |  | Pek. Instalasi Kabel NYFGbY 4 x 50 mm2
| No | Uraian | Kode | Satuan | Koefisien | Harga Satuan (Rp) | Jumlah Harga (Rp)
| A | TENAGA
|  | Tukang Listrik | L.09 | OH | 0.2 | #REF! | #REF!
|  | Kepala Tukang Listrik | L.10 | OH | 0.08 | #REF! | #REF!
|  | Mandor | L.06 | OH | 0.008 | 140000 | 1120
[5 empty] | JUMLAH TENAGA KERJA |  | #REF!
| B | BAHAN
|  | Kabel NYFGbY 4 x 50 mm2 |  | m | 1 | #REF! | #REF!
[5 empty] | JUMLAH HARGA BAHAN |  | #REF!
| C | PERALATAN
[5 empty] | JUMLAH HARGA ALAT |  | 0
| D | Jumlah (A+B+C) |  |  |  |  | #REF!
| E | Overhead & Profit |  |  | 5% | x D | #REF!
| F | Harga Satuan Pekerjaan (D+E) |  |  |  |  | #REF!
A. 6.1.1.4 |  | 1 m1 penyambungan Kabel NYFGBY 4 x 70 mm
| No | Uraian | Kode | Satuan | Koefisien | Harga Satuan (Rp) | Jumlah Harga (Rp)
| A. | TENAGA
|  | Tukang Listrik | L.01 | OH | 0.04 | 120000 | 4800
[6 empty] | JUMLAH TENAGA KERJA | 4800
| B. | BAHAN
|  | Kabel NYY 4 x 10 mm, Suprame |  | m' | 1 |  | 0
|  | Pipa konduit 5/8" |  | m' | 1 |  | 0
[6 empty] | JUMLAH HARGA BAHAN | 0
| C. | PERALATAN
[6 empty] | JUMLAH HARGA ALAT | 0
| D. | Jumlah (A+B+C) |  |  |  |  | 4800
| E. | Profit |  |  | 5% | x D | 240
| F. | Harga Satuan Pekerjaan (D+E) |  |  |  |  | 5040
A. 6.1.1.2. |  | Pemasangan 1 titik Saklar Tunggal, Clipsal
| No | Uraian | Kode | Satuan | Koefisien | Harga Satuan (Rp) | Jumlah Harga (Rp)
| A. | TENAGA
|  | Tukang listrik | L.02 | OH | 0.05 | #REF! | #REF!
[6 empty] | JUMLAH TENAGA KERJA | #REF!
| B. | BAHAN
|  | Kabel NYM 3 x 2,5 mm Suprame |  | m' | 12 | #REF! | #REF!
|  | Pipa pralon 5/8" |  | btg | 2 |  | 0
|  | Saklar tunggal + indoos |  | bh | 1 | #REF! | #REF!
[6 empty] | JUMLAH HARGA BAHAN | #REF!
| C. | PERALATAN
[6 empty] | JUMLAH HARGA ALAT | 0
| D. | Jumlah (A+B+C) |  |  |  |  | #REF!
| E. | Profit |  |  | 5% | * D | #REF!
| F. | Harga Satuan Pekerjaan (D+E) |  |  |  |  | #REF!
A. 6.1.1.2a. |  | Pemasangan 1 Conector LAN Komputer
| A. | Upah + Bahan
| B. | Profit |  |  | 5% | * A
| C. | Harga Satuan Pekerjaan (A+B)
A. 6.1.1.2b. |  | Pemasangan 1 Conector Telepon
| A. | Upah + Bahan
| B. | Profit |  |  | 5% | * A
| C. | Harga Satuan Pekerjaan (A+B)
A. 6.1.1.3. |  | Pemasangan 1 titik Saklar ganda, Clipsal
| No | Uraian | Kode | Satuan | Koefisien | Harga Satuan (Rp) | Jumlah Harga (Rp)
| A. | TENAGA
|  | Tukang listrik | L.02 | OH | 0.05 | #REF! | #REF!
[6 empty] | JUMLAH TENAGA KERJA | #REF!
| B. | BAHAN
|  | Kabel NYA 3 x 2,5 mm |  | m' | 18 | #REF! | #REF!
|  | Pipa pralon 5/8" |  | btg | 2 | #REF! | #REF!
|  | Saklar ganda + indoos |  | bh | 1 | #REF! | #REF!
[6 empty] | JUMLAH HARGA BAHAN | #REF!
| C. | PERALATAN
[6 empty] | JUMLAH HARGA ALAT | 0
| D. | Jumlah (A+B+C) |  |  |  |  | #REF!
| E. | Profit |  |  | 5% | * D | #REF!
| F. | Harga Satuan Pekerjaan (D+E) |  |  |  |  | #REF!
A. 6.1.1.4. |  | Pemasangan 1 buah Lampu PLC 32 watt
| No | Uraian | Kode | Satuan | Koefisien | Harga Satuan (Rp) | Jumlah Harga (Rp)
| A. | TENAGA
|  | Pekerja | L.01 | OH | 0.01 | 85000 | 850
|  | Tukang listrik | L.02 | OH | 0.02 | #REF! | #REF!
|  | Kepala Tukang | L.03 | OH | 0.005 | #REF! | #REF!
[6 empty] | JUMLAH TENAGA KERJA | #REF!
| B. | BAHAN
|  | Lampu PLC 32 watt |  | unit | 1 | 0 | 0
[6 empty] | JUMLAH HARGA BAHAN | 0
| C. | PERALATAN
[6 empty] | JUMLAH HARGA ALAT | 0
| D. | Jumlah (A+B+C) |  |  |  |  | #REF!
| E. | Profit |  |  | 5% | * D | #REF!
| F. | Harga Satuan Pekerjaan (D+E) |  |  |  |  | #REF!
A. 6.1.1.5. Pemasangan 1 buah Lampu PLC 11 watt
| No | Uraian | Kode | Satuan | Koefisien | Harga Satuan (Rp) | Jumlah Harga (Rp)
| A. | TENAGA
|  | Pekerja | L.01 | OH | 0.01 | 85000 | 850
|  | Tukang listrik | L.02 | OH | 0.02 | #REF! | #REF!
|  | Kepala Tukang | L.03 | OH | 0.005 | #REF! | #REF!
[6 empty] | JUMLAH TENAGA KERJA | #REF!
| B. | BAHAN
|  | Lampu PLC 11 watt |  | bh | 1 | 0 | 0
|  | Fiting keramik |  | bh | 1 | 0 | 0
|  | Roset |  | bh | 1 | 0 | 0
[6 empty] | JUMLAH HARGA BAHAN | 0
| C. | PERALATAN
[6 empty] | JUMLAH HARGA ALAT | 0
| D. | Jumlah (A+B+C) |  |  |  |  | #REF!
| E. | Profit |  |  | 5% | * D | #REF!
| F. | Harga Satuan Pekerjaan (D+E) |  |  |  |  | #REF!
A. 6.1.1.6. |  | Pemasangan 1 buah Lampu Pijar 25 watt
| No | Uraian | Kode | Satuan | Koefisien | Harga Satuan (Rp) | Jumlah Harga (Rp)
| A. | TENAGA
|  | Pekerja | L.01 | OH | 0.01 | 85000 | 850
|  | Tukang listrik | L.02 | OH | 0.02 | #REF! | #REF!
|  | Kepala Tukang | L.03 | OH | 0.005 | #REF! | #REF!
[6 empty] | JUMLAH TENAGA KERJA | #REF!
| B. | BAHAN
|  | Lampu pijar 25 watt |  | bh | 1 | #REF! | #REF!
|  | Fiting keramik |  | bh | 1 | #REF! | #REF!
|  | Roset |  | bh | 1 | 0 | 0
[6 empty] | JUMLAH HARGA BAHAN | #REF!
| C. | PERALATAN
[6 empty] | JUMLAH HARGA ALAT | 0
| D. | Jumlah (A+B+C) |  |  |  |  | #REF!
| E. | Profit |  |  | 5% | * D | #REF!
| F. | Harga Satuan Pekerjaan (D+E) |  |  |  |  | #REF!
A. 6.1.1.7. |  | Pemasangan 1 buah Box Panel Fuse + MCB (2x450 VA)
| No | Uraian | Kode | Satuan | Koefisien | Harga Satuan (Rp) | Jumlah Harga (Rp)
| A. | TENAGA
|  | Pekerja | L.01 | OH | 1 | 85000 | 85000
|  | Tukang listrik | L.02 | OH | 1 | #REF! | #REF!
|  | Kepala Tukang | L.03 | OH | 0.005 | #REF! | #REF!
[6 empty] | JUMLAH TENAGA KERJA | #REF!
| B. | BAHAN
|  | Panel Box + MCB |  | bh | 1 | 0 | 0
|  | Kabel NYA 1 x 2,5 mm |  | m' | 12 | 0 | 0
|  | Isolasi |  | bh | 1 | 0 | 0
[6 empty] | JUMLAH HARGA BAHAN | 0
| C. | PERALATAN
[6 empty] | JUMLAH HARGA ALAT | 0
| D. | Jumlah (A+B+C) |  |  |  |  | #REF!
| E. | Profit |  |  | 5% | * D | #REF!
| F. | Harga Satuan Pekerjaan (D+E) |  |  |  |  | #REF!
A. 6.1.1.8. |  | Pemasangan instalasi listrik
| No | Uraian | Kode | Satuan | Koefisien | Harga Satuan (Rp) | Jumlah Harga (Rp)
| A. | TENAGA
|  | Pekerja | L.01 | OH | 0.4 | 85000 | 34000
|  | Tukang listrik | L.02 | OH | 0.25 | #REF! | #REF!
|  | Kepala Tukang | L.03 | OH | 0.025 | #REF! | #REF!
[6 empty] | JUMLAH TENAGA KERJA | #REF!
| B. | BAHAN
|  | Kabel NYA 1 x 2,5 mm |  | m' | 35 | 0 | 0
|  | Isolasi |  | bh | 1 | 0 | 0
[6 empty] | JUMLAH HARGA BAHAN | 0
| C. | PERALATAN
[6 empty] | JUMLAH HARGA ALAT | 0
| D. | Jumlah (A+B+C) |  |  |  |  | #REF!
| E. | Profit |  |  | 5% | * D | #REF!
| F. | Harga Satuan Pekerjaan (D+E) |  |  |  |  | #REF!
A. 6.1.1.3a. |  | 1 M1. Penadaan & Pemasangan Kabel NYY 3 x 4 mm,, Suprame
| A. | Upah + Bahan
| B. | Profit |  |  | 5% | * A
| C. | Harga Satuan Pekerjaan (A+B)
A. 6.1.1.3b. |  | 1 Bh Pengadaan dan Pemasangan stik Penangkal Petir Lengkap, ex. Tembasa
| A. | Upah + Bahan
| B. | Profit |  |  | 5% | * A
| C. | Harga Satuan Pekerjaan (A+B)
A. 6.1.1.3c. |  | 1 M1 Pengadaan dan pemasangan kabel BC 50 mm
| A. | Upah + Bahan
| B. | Profit |  |  | 5% | * A
| C. | Harga Satuan Pekerjaan (A+B)
A. 6.1.1.3d. |  | 1 Bh Pengadaan dan pemasangan Grounding
| A. | Upah + Bahan
| B. | Profit |  |  | 5% | * A
| C. | Harga Satuan Pekerjaan (A+B)
A. 6.1.1.3e. |  | 1 M1 Pas. Pipa Gas Medis
| A. | Upah + Bahan
| B. | Profit |  |  | 5% | * A
| C. | Harga Satuan Pekerjaan (A+B)
A. 6.1.1.3f. |  | 1 Bh Pengadaan dan pemasangan Panel DP Tipe OB Plastik
| A. | Upah + Bahan
| B. | Profit |  |  | 5% | * A
| C. | Harga Satuan Pekerjaan (A+B)
A. 6.1.1.4 |  | 1 m1 penyambungan kabel NYY 4 x 10 mm
| No | Uraian | Kode | Satuan | Koefisien | Harga Satuan (Rp) | Jumlah Harga (Rp)
| A. | TENAGA
|  | Tukang Listrik | L.01 | OH | 0.04 | #REF! | #REF!
[6 empty] | JUMLAH TENAGA KERJA | #REF!
| B. | BAHAN
|  | Kabel NYY 4 x 10 mm, Suprame |  | m' | 1 |  | 0
|  | Pipa konduit 5/8" |  | m' | 1 |  | 0
[6 empty] | JUMLAH HARGA BAHAN | 0
| C. | PERALATAN
[6 empty] | JUMLAH HARGA ALAT | 0
| D. | Jumlah (A+B+C) |  |  |  |  | #REF!
| E. | Profit |  |  | 5% | * D | #REF!
| F. | Harga Satuan Pekerjaan (D+E) |  |  |  |  | #REF!
A. 6.1.1.6 |  | 1 Bh Pengadaan dan pemasangan MCB 25 A
| No | Uraian | Kode | Satuan | Koefisien | Harga Satuan (Rp) | Jumlah Harga (Rp)
| A | TENAGA
|  | Upah |  | % | 100 | 85000 | 85000
[5 empty] | JUMLAH TENAGA KERJA |  | 85000
| B | BAHAN
|  | Pipa listrik 5/8” |  | btg | 3 |  | 0
|  | Kabel |  | m | 15
|  | T Dus |  | buah | 1
|  | L Bow |  | buah | 2
|  | Klem biasa |  | buah | 24
|  | M C B |  | buah | 1
[5 empty] | JUMLAH HARGA BAHAN |  | 0
| C | PERALATAN
[5 empty] | JUMLAH HARGA ALAT |  | 0
| D | Jumlah (A+B+C) |  |  |  |  | 85000
| E | Overhead & Profit |  |  | 5% | x D | 4250
| F | Harga Satuan Pekerjaan (D+E) |  |  |  |  | 89250
A. 6.1.1.7 |  | 1 Bh Pengadaan dan pemasangan MCB 6 A
| A. | Upah + Bahan
| B. | Profit |  |  | 5% | * A
| C. | Harga Satuan Pekerjaan (A+B)
A. 6.1.1.8 |  | Ls. Pengadaan dan pemasangan Penambahan Daya Listrik Baru
| A. | Upah + Bahan
| B. | Profit |  |  | 5% | * A
| C. | Harga Satuan Pekerjaan (A+B)
A. 6.1.1.5 |  | 1 m1 penyambungan kabel NYY 3 x 4 mm
| No | Uraian | Kode | Satuan | Koefisien | Harga Satuan (Rp) | Jumlah Harga (Rp)
| A. | TENAGA
|  | Tukang Listrik | L.09 | OH | 0.1 | #REF! | #REF!
|  | Kepala Tukang Listrik | L.10 | OH | 0.04 | #REF! | #REF!
|  | Mandor | L.06 | OH | 0.004 | 140000 | 560
[6 empty] | JUMLAH TENAGA KERJA | #REF!
| B. | BAHAN
|  | Kabel NYY 3 x 4 mm, Suprame |  | m' | 1 | #REF! | #REF!
|  | Pipa konduit 5/8" |  | m' | 1 | #REF! | #REF!
[6 empty] | JUMLAH HARGA BAHAN | #REF!
| C. | PERALATAN
[6 empty] | JUMLAH HARGA ALAT | 0
| D. | Jumlah (A+B+C) |  |  |  |  | #REF!
| E. | Profit |  |  | 5% | x D | #REF!
| F. | Harga Satuan Pekerjaan (D+E) |  |  |  |  | #REF!
A.8.4.6.1 |  | Pemasangan 1 buah titik lampu
| No | Uraian | Kode | Satuan | Koefisien | Harga Satuan (Rp) | Jumlah Harga (Rp)
| A | TENAGA
|  | Upah |  | % | 100 | 85000 | 85000
[5 empty] | JUMLAH TENAGA KERJA |  | 85000
| B | BAHAN
|  | Pipa listrik 5/8” |  | btg | 3 | #REF! | #REF!
|  | Kabel |  | m | 24 | #REF! | #REF!
|  | T Dus |  | buah | 3 | #REF! | #REF!
|  | L Bow |  | buah | 4 | #REF! | #REF!
|  | Las Dop |  | buah | 3 |  | 0
|  | Klem |  | buah | 24 | #REF! | #REF!
|  | Mongkok |  | buah | 1 |  | 0
|  | Saklar |  | buah | 1 | #REF! | #REF!
|  | Fitting |  | buah | 1 | #REF! | #REF!
[5 empty] | JUMLAH HARGA BAHAN |  | #REF!
| C | PERALATAN
[5 empty] | JUMLAH HARGA ALAT |  | 0
| D | Jumlah (A+B+C) |  |  |  |  | #REF!
| E | Overhead & Profit |  |  | 5% | x D | #REF!
| F | Harga Satuan Pekerjaan (D+E) |  |  |  |  | #REF!
A.8.4.6.1 |  | Pemasangan 1 buah MCB
| No | Uraian | Kode | Satuan | Koefisien | Harga Satuan (Rp) | Jumlah Harga (Rp)
| A | TENAGA
|  | Upah |  | % | 100 | 85000 | 85000
[5 empty] | JUMLAH TENAGA KERJA |  | 85000
| B | BAHAN
|  | Pipa listrik 5/8” |  | btg | 3 |  | 0
|  | Kabel |  | m | 15
|  | T Dus |  | buah | 1
|  | L Bow |  | buah | 2
|  | Klem biasa |  | buah | 24
|  | M C B |  | buah | 1
[5 empty] | JUMLAH HARGA BAHAN |  | 0
| C | PERALATAN
[5 empty] | JUMLAH HARGA ALAT |  | 0
| D | Jumlah (A+B+C) |  |  |  |  | 85000
| E | Overhead & Profit |  |  | 5% | x D | 4250
| F | Harga Satuan Pekerjaan (D+E) |  |  |  |  | 89250
Pek. Lampu RM + cover T8 2x36W
| No | Uraian | Kode | Satuan | Koefisien | Harga Satuan (Rp) | Jumlah Harga (Rp)
| A | TENAGA
|  | Pekerja | L.01 | OH | 0.166 |  | 0
|  | Tukang | L.02 | OH | 0.166 |  | 0
|  | Kepala | L.03 | OH | 0.033 |  | 0
[5 empty] | JUMLAH TENAGA KERJA |  | 0
| B | BAHAN
|  | Lampu RM + cover T8 2x36W |  | bh | 1 |  | 0
[5 empty] | JUMLAH HARGA BAHAN |  | 0
| C | PERALATAN
[5 empty] | JUMLAH HARGA ALAT |  | 0
| D | Jumlah (A+B+C) |  |  |  |  | 0
| E | Overhead & Profit |  |  | 5% | x D | 0
| F | Harga Satuan Pekerjaan (D+E) |  |  |  |  | 0
Pek. Exhaust fan,dinding type,12"
| No | Uraian | Kode | Satuan | Koefisien | Harga Satuan (Rp) | Jumlah Harga (Rp)
| A | TENAGA
|  | Pekerja | L.01 | OH | 0.166 |  | 0
|  | Tukang | L.02 | OH | 0.166 |  | 0
|  | Kepala | L.03 | OH | 0.033 |  | 0
[5 empty] | JUMLAH TENAGA KERJA |  | 0
| B | BAHAN
|  | Exhaust fan,dinding type,12" |  | bh | 1 |  | 0
[5 empty] | JUMLAH HARGA BAHAN |  | 0
| C | PERALATAN
[5 empty] | JUMLAH HARGA ALAT |  | 0
| D | Jumlah (A+B+C) |  |  |  |  | 0
| E | Overhead & Profit |  |  | 5% | x D | 0
| F | Harga Satuan Pekerjaan (D+E) |  |  |  |  | 0

## DEVISI 8
A.8.4.1 HARGA SATUAN PEKERJAAN PEMASANGAN PIPA DI LUAR GEDUNG
A.8.4.1.1a |  | Pemasangan 1 buah kran diameter ½” atau ¾”
| No | Uraian | Kode | Satuan | Koefisien | Harga Satuan (Rp) | Jumlah Harga (Rp)
| A | TENAGA
|  | Pekerja | L.01 | OH | 0.01 | 85000 | 850
|  | Tukang pipa | L.13 | OH | 0.4 | #REF! | #REF!
|  | Mandor | L.06 | OH | 0.005 | 140000 | 700
[5 empty] | JUMLAH TENAGA KERJA |  | #REF!
| B | BAHAN
|  | Kran air |  | M | 1 | #REF! | #REF!
|  | Sealtape |  | Buah | 0.025 | #REF! | #REF!
[5 empty] | JUMLAH HARGA BAHAN |  | #REF!
| C | PERALATAN
[5 empty] | JUMLAH HARGA ALAT |  | 0
| D | Jumlah (A+B+C) |  |  |  |  | #REF!
| E | Overhead & Profit |  |  | 5% | x D | #REF!
| F | Harga Satuan Pekerjaan (D+E) |  |  |  |  | #REF!
A.8.4.1.1b |  | Pemasangan 1 m pipa PVC Ø ½"
| No | Uraian | Kode | Satuan | Koefisien | Harga Satuan (Rp) | Jumlah Harga (Rp)
| A | TENAGA
|  | Pekerja | L.01 | OH | 0.036 | 85000 | 3060
|  | Tukang pipa | L.13 | OH | 0.06 | #REF! | #REF!
|  | Mandor | L.06 | OH | 0.002 | 140000 | 280
[5 empty] | JUMLAH TENAGA KERJA |  | #REF!
| B | BAHAN
|  | Pipa PVC 1/2” |  | M | 1 | #REF! | #REF!
0
[5 empty] | JUMLAH HARGA BAHAN |  | #REF!
| C | PERALATAN
[5 empty] | JUMLAH HARGA ALAT |  | 0
| D | Jumlah (A+B+C) |  |  |  |  | #REF!
| E | Overhead & Profit |  |  | 5% | x D | #REF!
| F | Harga Satuan Pekerjaan (D+E) |  |  |  |  | #REF!
A.8.4.1.1c |  | Pemasangan 1 m pipa PVC Ø ¾"
| No | Uraian | Kode | Satuan | Koefisien | Harga Satuan (Rp) | Jumlah Harga (Rp)
| A | TENAGA
|  | Pekerja | L.01 | OH | 0.036 | 85000 | 3060
|  | Tukang pipa | L.13 | OH | 0.06 | #REF! | #REF!
|  | Mandor | L.06 | OH | 0.002 | 140000 | 280
[5 empty] | JUMLAH TENAGA KERJA |  | #REF!
| B | BAHAN
|  | Pipa PVC 3/4” |  | M | 1 | #REF! | #REF!
0
[5 empty] | JUMLAH HARGA BAHAN |  | #REF!
| C | PERALATAN
[5 empty] | JUMLAH HARGA ALAT |  | 0
| D | Jumlah (A+B+C) |  |  |  |  | #REF!
| E | Overhead & Profit |  |  | 5% | x D | #REF!
| F | Harga Satuan Pekerjaan (D+E) |  |  |  |  | #REF!
A.8.4.1.1d |  | Pemasangan 1 m pipa PVC Ø 1"
| No | Uraian | Kode | Satuan | Koefisien | Harga Satuan (Rp) | Jumlah Harga (Rp)
| A | TENAGA
|  | Pekerja | L.01 | OH | 0.036 | 85000 | 3060
|  | Tukang pipa | L.13 | OH | 0.06 | #REF! | #REF!
|  | Mandor | L.06 | OH | 0.002 | 140000 | 280
[5 empty] | JUMLAH TENAGA KERJA |  | #REF!
| B | BAHAN
|  | Pipa PVC 1” |  | M | 1 | #REF! | #REF!
0
[5 empty] | JUMLAH HARGA BAHAN |  | #REF!
| C | PERALATAN
[5 empty] | JUMLAH HARGA ALAT |  | 0
| D | Jumlah (A+B+C) |  |  |  |  | #REF!
| E | Overhead & Profit |  |  | 5% | x D | #REF!
| F | Harga Satuan Pekerjaan (D+E) |  |  |  |  | #REF!
A.8.4.1.1e |  | Pemasangan 1 m pipa PVC Ø 11/2"
| No | Uraian | Kode | Satuan | Koefisien | Harga Satuan (Rp) | Jumlah Harga (Rp)
| A | TENAGA
|  | Pekerja | L.01 | OH | 0.054 | 85000 | 4590
|  | Tukang pipa | L.13 | OH | 0.09 | #REF! | #REF!
|  | Mandor | L.06 | OH | 0.003 | 140000 | 420
[5 empty] | JUMLAH TENAGA KERJA |  | #REF!
| B | BAHAN
|  | Pipa PVC 11/2” |  | M | 1 | #REF! | #REF!
0
[5 empty] | JUMLAH HARGA BAHAN |  | #REF!
| C | PERALATAN
[5 empty] | JUMLAH HARGA ALAT |  | 0
| D | Jumlah (A+B+C) |  |  |  |  | #REF!
| E | Overhead & Profit |  |  | 5% | x D | #REF!
| F | Harga Satuan Pekerjaan (D+E) |  |  |  |  | #REF!
A.8.4.1.1 |  | Pemasangan 1 m pipa PVC Ø 63 mm
| No | Uraian | Kode | Satuan | Koefisien | Harga Satuan (Rp) | Jumlah Harga (Rp)
| A | TENAGA
|  | Pekerja | L.01 | OH | 0.081 | 85000 | 6885
|  | Tukang pipa | L.13 | OH | 0.041 | #REF! | #REF!
|  | Mandor | L.06 | OH | 0.008 | 140000 | 1120
[5 empty] | JUMLAH TENAGA KERJA |  | #REF!
| B | BAHAN
|  | Pipa PVC Ø 63 mm |  | m | 1 | #REF! | #REF!
[5 empty] | JUMLAH HARGA BAHAN |  | #REF!
| C | PERALATAN
|  | Sewa Tripot/Tackel & handle crane 2 T |  | hari | 0.006
[5 empty] | JUMLAH HARGA ALAT |  | 0
| D | Jumlah (A+B+C) |  |  |  |  | #REF!
| E | Overhead & Profit |  |  | 5% | x D | #REF!
| F | Harga Satuan Pekerjaan (D+E) |  |  |  |  | #REF!
A.8.4.1.2 |  | Pemasangan 1 m pipa PVC Ø 90 mm
| No | Uraian | Kode | Satuan | Koefisien | Harga Satuan (Rp) | Jumlah Harga (Rp)
| A | TENAGA
|  | Pekerja | L.01 | OH | 0.094 | 85000 | 7990
|  | Tukang pipa | L.13 | OH | 0.047 | #REF! | #REF!
|  | Mandor | L.06 | OH | 0.009 | 140000 | 1260
[5 empty] | JUMLAH TENAGA KERJA |  | #REF!
| B | BAHAN
|  | Pipa PVC Ø 90 mm |  | m | 1 | #REF! | #REF!
[5 empty] | JUMLAH HARGA BAHAN |  | #REF!
| C | PERALATAN
|  | Sewa Tripot/Tackel & handle crane 2 T |  | hari | 0.008
[5 empty] | JUMLAH HARGA ALAT |  | 0
| D | Jumlah (A+B+C) |  |  |  |  | #REF!
| E | Overhead & Profit |  |  | 5% | x D | #REF!
| F | Harga Satuan Pekerjaan (D+E) |  |  |  |  | #REF!
A.8.4.1.3 |  | Pemasangan 1 m pipa PVC Ø 110 mm
| No | Uraian | Kode | Satuan | Koefisien | Harga Satuan (Rp) | Jumlah Harga (Rp)
| A | TENAGA
|  | Pekerja | L.01 | OH | 0.105 | 85000 | 8925
|  | Tukang pipa | L.13 | OH | 0.053 | #REF! | #REF!
|  | Mandor | L.06 | OH | 0.011 | 140000 | 1540
[5 empty] | JUMLAH TENAGA KERJA |  | #REF!
| B | BAHAN
|  | Pipa PVC Ø 110 mm |  | m | 1 | #REF! | #REF!
[5 empty] | JUMLAH HARGA BAHAN |  | #REF!
| C | PERALATAN
|  | Sewa Tripot/Tackel & handle crane 2 T |  | hari | 0.01
[5 empty] | JUMLAH HARGA ALAT |  | 0
| D | Jumlah (A+B+C) |  |  |  |  | #REF!
| E | Overhead & Profit |  |  | 5% | x D | #REF!
| F | Harga Satuan Pekerjaan (D+E) |  |  |  |  | #REF!
A.8.4.1.4 |  | Pemasangan 1 m pipa PVC Ø 150 mm
| No | Uraian | Kode | Satuan | Koefisien | Harga Satuan (Rp) | Jumlah Harga (Rp)
| A | TENAGA
|  | Pekerja | L.01 | OH | 0.118 | 85000 | 10030
|  | Tukang pipa | L.13 | OH | 0.059 | #REF! | #REF!
|  | Mandor | L.06 | OH | 0.012 | 140000 | 1680
[5 empty] | JUMLAH TENAGA KERJA |  | #REF!
| B | BAHAN
|  | Pipa PVC Ø 150 mm |  | m | 1 | #REF! | #REF!
[5 empty] | JUMLAH HARGA BAHAN |  | #REF!
| C | PERALATAN
|  | Sewa Tripot/Tackel & handle crane 2 T |  | hari | 0.012
[5 empty] | JUMLAH HARGA ALAT |  | 0
| D | Jumlah (A+B+C) |  |  |  |  | #REF!
| E | Overhead & Profit |  |  | 5% | x D | #REF!
| F | Harga Satuan Pekerjaan (D+E) |  |  |  |  | #REF!
A.8.4.1.5 |  | Pemasangan 1 m pipa PVC Ø 200 mm
| No | Uraian | Kode | Satuan | Koefisien | Harga Satuan (Rp) | Jumlah Harga (Rp)
| A | TENAGA
|  | Pekerja | L.01 | OH | 0.189 | 85000 | 16065
|  | Tukang pipa | L.13 | OH | 0.095 | #REF! | #REF!
|  | Mandor | L.06 | OH | 0.019 | 140000 | 2660
[5 empty] | JUMLAH TENAGA KERJA |  | #REF!
| B | BAHAN
|  | Pipa PVC Ø 200 mm |  | m | 1 | #REF! | #REF!
[5 empty] | JUMLAH HARGA BAHAN |  | #REF!
| C | PERALATAN
|  | Sewa Tripot/Tackel & handle crane 2 T |  | hari | 0.024
[5 empty] | JUMLAH HARGA ALAT |  | 0
| D | Jumlah (A+B+C) |  |  |  |  | #REF!
| E | Overhead & Profit |  |  | 5% | x D | #REF!
| F | Harga Satuan Pekerjaan (D+E) |  |  |  |  | #REF!
A.8.4.1.17a |  | Pemasangan 1 m pipa HDPE Ø 20 mm
| No | Uraian | Kode | Satuan | Koefisien | Harga Satuan (Rp) | Jumlah Harga (Rp)
| A | TENAGA
|  | Pekerja | L.01 | OH | 0.036 | 85000 | 3060
|  | Tukang pipa | L.13 | OH | 0.06 | #REF! | #REF!
|  | Mandor | L.06 | OH | 0.002 | 140000 | 280
[5 empty] | JUMLAH TENAGA KERJA |  | #REF!
| B | BAHAN
|  | pipa HDPE Ø 20 mm |  | M | 1 | #REF! | #REF!
0
[5 empty] | JUMLAH HARGA BAHAN |  | #REF!
| C | PERALATAN
[5 empty] | JUMLAH HARGA ALAT |  | 0
| D | Jumlah (A+B+C) |  |  |  |  | #REF!
| E | Overhead & Profit |  |  | 5% | x D | #REF!
| F | Harga Satuan Pekerjaan (D+E) |  |  |  |  | #REF!
A.8.4.1.17b |  | Pemasangan 1 m pipa HDPE Ø 25 mm
| No | Uraian | Kode | Satuan | Koefisien | Harga Satuan (Rp) | Jumlah Harga (Rp)
| A | TENAGA
|  | Pekerja | L.01 | OH | 0.036 | 85000 | 3060
|  | Tukang pipa | L.13 | OH | 0.06 | #REF! | #REF!
|  | Mandor | L.06 | OH | 0.002 | 140000 | 280
[5 empty] | JUMLAH TENAGA KERJA |  | #REF!
| B | BAHAN
|  | pipa HDPE Ø 25 mm |  | M | 1 | #REF! | #REF!
0
[5 empty] | JUMLAH HARGA BAHAN |  | #REF!
| C | PERALATAN
[5 empty] | JUMLAH HARGA ALAT |  | 0
| D | Jumlah (A+B+C) |  |  |  |  | #REF!
| E | Overhead & Profit |  |  | 5% | x D | #REF!
| F | Harga Satuan Pekerjaan (D+E) |  |  |  |  | #REF!
A.8.4.1.17c |  | Pemasangan 1 m pipa HDPE Ø 32 mm
| No | Uraian | Kode | Satuan | Koefisien | Harga Satuan (Rp) | Jumlah Harga (Rp)
| A | TENAGA
|  | Pekerja | L.01 | OH | 0.036 | 85000 | 3060
|  | Tukang pipa | L.13 | OH | 0.06 | #REF! | #REF!
|  | Mandor | L.06 | OH | 0.002 | 140000 | 280
[5 empty] | JUMLAH TENAGA KERJA |  | #REF!
| B | BAHAN
|  | Pipa HDPE Ø 32 mm |  | M | 1 | #REF! | #REF!
0
[5 empty] | JUMLAH HARGA BAHAN |  | #REF!
| C | PERALATAN
[5 empty] | JUMLAH HARGA ALAT |  | 0
| D | Jumlah (A+B+C) |  |  |  |  | #REF!
| E | Overhead & Profit |  |  | 5% | x D | #REF!
| F | Harga Satuan Pekerjaan (D+E) |  |  |  |  | #REF!
A.8.4.1.17d |  | Pemasangan 1 m pipa HDPE Ø 50 mm
| No | Uraian | Kode | Satuan | Koefisien | Harga Satuan (Rp) | Jumlah Harga (Rp)
| A | TENAGA
|  | Pekerja | L.01 | OH | 0.054 | 85000 | 4590
|  | Tukang pipa | L.13 | OH | 0.09 | #REF! | #REF!
|  | Mandor | L.06 | OH | 0.003 | 140000 | 420
[5 empty] | JUMLAH TENAGA KERJA |  | #REF!
| B | BAHAN
|  | Pipa HDPE Ø 50 mm |  | M | 1 | #REF! | #REF!
0
[5 empty] | JUMLAH HARGA BAHAN |  | #REF!
| C | PERALATAN
[5 empty] | JUMLAH HARGA ALAT |  | 0
| D | Jumlah (A+B+C) |  |  |  |  | #REF!
| E | Overhead & Profit |  |  | 5% | x D | #REF!
| F | Harga Satuan Pekerjaan (D+E) |  |  |  |  | #REF!
A.8.4.1.17 |  | Pemasangan 1 m pipa HDPE Ø 63 mm
| No | Uraian | Kode | Satuan | Koefisien | Harga Satuan (Rp) | Jumlah Harga (Rp)
| A | TENAGA
|  | Pekerja | L.01 | OH | 0.035 | 85000 | 2975
|  | Tukang pipa | L.13 | OH | 0.017 | #REF! | #REF!
|  | Mandor | L.06 | OH | 0.003 | 140000 | 420
[5 empty] | JUMLAH TENAGA KERJA |  | #REF!
| B | BAHAN
|  | Pipa HDPE Ø 63 mm |  | m | 1 | #REF! | #REF!
[5 empty] | JUMLAH HARGA BAHAN |  | #REF!
| C | PERALATAN
|  | Sewa Tripot/Tackel & handle crane 2 T |  | hari | 0.019
[5 empty] | JUMLAH HARGA ALAT |  | 0
| D | Jumlah (A+B+C) |  |  |  |  | #REF!
| E | Overhead & Profit |  |  | 5% | x D | #REF!
| F | Harga Satuan Pekerjaan (D+E) |  |  |  |  | #REF!
A.8.4.1.17e |  | Pemasangan 1 m pipa HDPE Ø 90 mm
| No | Uraian | Kode | Satuan | Koefisien | Harga Satuan (Rp) | Jumlah Harga (Rp)
| A | TENAGA
|  | Pekerja | L.01 | OH | 0.035 | 85000 | 2975
|  | Tukang pipa | L.13 | OH | 0.017 | #REF! | #REF!
|  | Mandor | L.06 | OH | 0.003 | 140000 | 420
[5 empty] | JUMLAH TENAGA KERJA |  | #REF!
| B | BAHAN
|  | Pipa HDPE Ø 90 mm |  | m | 1 | #REF! | #REF!
[5 empty] | JUMLAH HARGA BAHAN |  | #REF!
| C | PERALATAN
|  | Sewa Tripot/Tackel & handle crane 2 T |  | hari | 0.019
[5 empty] | JUMLAH HARGA ALAT |  | 0
| D | Jumlah (A+B+C) |  |  |  |  | #REF!
| E | Overhead & Profit |  |  | 5% | x D | #REF!
| F | Harga Satuan Pekerjaan (D+E) |  |  |  |  | #REF!
A.8.4.1.18 |  | Pemasangan 1 m pipa HDPE Ø 100 mm
| No | Uraian | Kode | Satuan | Koefisien | Harga Satuan (Rp) | Jumlah Harga (Rp)
| A | TENAGA
|  | Pekerja | L.01 | OH | 0.04 | 85000 | 3400
|  | Tukang pipa | L.13 | OH | 0.02 | #REF! | #REF!
|  | Mandor | L.06 | OH | 0.004 | 140000 | 560
[5 empty] | JUMLAH TENAGA KERJA |  | #REF!
| B | BAHAN
|  | Pipa HDPE Ø 100 mm |  | m | 1 | #REF! | #REF!
[5 empty] | JUMLAH HARGA BAHAN |  | #REF!
| C | PERALATAN
|  | Sewa Tripot/Tackel & handle crane 2 T |  | hari | 0.019
[5 empty] | JUMLAH HARGA ALAT |  | 0
| D | Jumlah (A+B+C) |  |  |  |  | #REF!
| E | Overhead & Profit |  |  | 5% | x D | #REF!
| F | Harga Satuan Pekerjaan (D+E) |  |  |  |  | #REF!
A.5.1.1.18.a |  | Pemasangan 1 m’ pipa galvanis diameter ½”
| NO | URAIAN | KODE | SATUAN | KOEFISIEN | HARGA SATUAN (Rp) | JUMLAH HARGA (Rp)
| A | TENAGA
|  | Pekerja | L.01 | OH | 0.054 | 85000 | 4590
|  | Tukang pipa | L.13 | OH | 0.09 | #REF! | #REF!
|  | Mandor | L.06 | OH | 0.027 | 140000 | 3780
[5 empty] | JUMLAH TENAGA KERJA |  | #REF!
| B | BAHAN
|  | Pipa galvanis ½” |  | M | 1 | #REF! | #REF!
[5 empty] | JUMLAH HARGA BAHAN |  | #REF!
| C | PERALATAN
[5 empty] | JUMLAH HARGA ALAT |  | 0
| D | Jumlah (A+B+C) |  |  |  |  | #REF!
| E | Overhead & Profit |  |  | 5% | x D | #REF!
| F | Harga Satuan Pekerjaan (D+E) |  |  |  |  | #REF!
A.5.1.1.20.a |  | Pemasangan 1 m’ pipa galvanis diameter ¾ ”
| No | Uraian | Kode | Satuan | Koefisien | Harga Satuan (Rp) | Jumlah Harga (Rp)
| A | TENAGA
|  | Pekerja | L.01 | OH | 0.054 | 85000 | 4590
|  | Tukang pipa | L.13 | OH | 0.09 | #REF! | #REF!
|  | Mandor | L.06 | OH | 0.027 | 140000 | 3780
[5 empty] | JUMLAH TENAGA KERJA |  | #REF!
| B | BAHAN
|  | Pipa galvanis 3/4” |  | M | 1 | #REF! | #REF!
[5 empty] | JUMLAH HARGA BAHAN |  | #REF!
| C | PERALATAN
[5 empty] | JUMLAH HARGA ALAT |  | 0
| D | Jumlah (A+B+C) |  |  |  |  | #REF!
| E | Overhead & Profit |  |  | 5% | x D | #REF!
| F | Harga Satuan Pekerjaan (D+E) |  |  |  |  | #REF!
A.5.1.1.21.a |  | Pemasangan 1 m’ pipa galvanis diameter 1"
| No | Uraian | Kode | Satuan | Koefisien | Harga Satuan (Rp) | Jumlah Harga (Rp)
| A | TENAGA
|  | Pekerja | L.01 | OH | 0.054 | 85000 | 4590
|  | Tukang pipa | L.13 | OH | 0.09 | #REF! | #REF!
|  | Mandor | L.06 | OH | 0.027 | 140000 | 3780
[5 empty] | JUMLAH TENAGA KERJA |  | #REF!
| B | BAHAN
|  | Pipa galvanis 1” |  | M | 1 | #REF! | #REF!
[5 empty] | JUMLAH HARGA BAHAN |  | #REF!
| C | PERALATAN
[5 empty] | JUMLAH HARGA ALAT |  | 0
| D | Jumlah (A+B+C) |  |  |  |  | #REF!
| E | Overhead & Profit |  |  | 5% | x D | #REF!
| F | Harga Satuan Pekerjaan (D+E) |  |  |  |  | #REF!
A.5.1.1.22.a |  | Pemasangan 1 m’ pipa galvanis diameter 1½”
| No | Uraian | Kode | Satuan | Koefisien | Harga Satuan (Rp) | Jumlah Harga (Rp)
| A | TENAGA
|  | Pekerja | L.01 | OH | 0.108 | 85000 | 9180
|  | Tukang pipa | L.13 | OH | 0.18 | #REF! | #REF!
|  | Mandor | L.06 | OH | 0.005 | 140000 | 700
[5 empty] | JUMLAH TENAGA KERJA |  | #REF!
| B | BAHAN
|  | Pipa galvanis 11/2” |  | M | 1 | #REF! | #REF!
0
[5 empty] | JUMLAH HARGA BAHAN |  | #REF!
| C | PERALATAN
[5 empty] | JUMLAH HARGA ALAT |  | 0
| D | Jumlah (A+B+C) |  |  |  |  | #REF!
| E | Overhead & Profit |  |  | 5% | x D | #REF!
| F | Harga Satuan Pekerjaan (D+E) |  |  |  |  | #REF!
A.8.4.1.33 |  | Pemasangan 1 m pipa GIP Ø 63 mm
| No | Uraian | Kode | Satuan | Koefisien | Harga Satuan (Rp) | Jumlah Harga (Rp)
| A | TENAGA
|  | Pekerja | L.01 | OH | 0.345 | 85000 | 29325
|  | Tukang pipa | L.13 | OH | 0.172 | #REF! | #REF!
|  | Mandor | L.06 | OH | 0.034 | 140000 | 4760
[5 empty] | JUMLAH TENAGA KERJA |  | #REF!
| B | BAHAN
|  | Pipa GIP Ø 63 mm |  | m | 1 | #REF! | #REF!
[5 empty] | JUMLAH HARGA BAHAN |  | #REF!
| C | PERALATAN
|  | Sewa Tripot/Tackel & handle crane 2 T |  | hari | 0.019
[5 empty] | JUMLAH HARGA ALAT |  | 0
| D | Jumlah (A+B+C) |  |  |  |  | #REF!
| E | Overhead & Profit |  |  | 5% | x D | #REF!
| F | Harga Satuan Pekerjaan (D+E) |  |  |  |  | #REF!
A.8.4.1.33a |  | Pemasangan 1 m pipa GIP Ø 90 mm
| No | Uraian | Kode | Satuan | Koefisien | Harga Satuan (Rp) | Jumlah Harga (Rp)
| A | TENAGA
|  | Pekerja | L.01 | OH | 0.345 | 85000 | 29325
|  | Tukang pipa | L.13 | OH | 0.172 | #REF! | #REF!
|  | Mandor | L.06 | OH | 0.034 | 140000 | 4760
[5 empty] | JUMLAH TENAGA KERJA |  | #REF!
| B | BAHAN
|  | Pipa GIP Ø 90 mm |  | m | 1 | #REF! | #REF!
[5 empty] | JUMLAH HARGA BAHAN |  | #REF!
| C | PERALATAN
|  | Sewa Tripot/Tackel & handle crane 2 T |  | hari | 0.019
[5 empty] | JUMLAH HARGA ALAT |  | 0
| D | Jumlah (A+B+C) |  |  |  |  | #REF!
| E | Overhead & Profit |  |  | 5% | x D | #REF!
| F | Harga Satuan Pekerjaan (D+E) |  |  |  |  | #REF!
A.8.4.1.34 |  | Pemasangan 1 m pipa GIP Ø 100 mm
| No | Uraian | Kode | Satuan | Koefisien | Harga Satuan (Rp) | Jumlah Harga (Rp)
| A | TENAGA
|  | Pekerja | L.01 | OH | 0.4 | 85000 | 34000
|  | Tukang pipa | L.13 | OH | 0.2 | #REF! | #REF!
|  | Mandor | L.06 | OH | 0.04 | 140000 | 5600
[5 empty] | JUMLAH TENAGA KERJA |  | #REF!
| B | BAHAN
|  | Pipa GIP Ø 100 mm |  | m | 1 | #REF! | #REF!
[5 empty] | JUMLAH HARGA BAHAN |  | #REF!
| C | PERALATAN
|  | Sewa Tripot/Tackel & handle crane 2 T |  | hari | 0.019
[5 empty] | JUMLAH HARGA ALAT |  | 0
| D | Jumlah (A+B+C) |  |  |  |  | #REF!
| E | Overhead & Profit |  |  | 5% | x D | #REF!
| F | Harga Satuan Pekerjaan (D+E) |  |  |  |  | #REF!
A.8.4.1.36 |  | Pemasangan 1 m pipa GIP Ø 150 mm
| No | Uraian | Kode | Satuan | Koefisien | Harga Satuan (Rp) | Jumlah Harga (Rp)
| A | TENAGA
|  | Pekerja | L.01 | OH | 0.506 | 85000 | 43010
|  | Tukang pipa | L.13 | OH | 0.253 | #REF! | #REF!
|  | Mandor | L.06 | OH | 0.051 | 140000 | 7140
[5 empty] | JUMLAH TENAGA KERJA |  | #REF!
| B | BAHAN
|  | Pipa GIP Ø 150 mm |  | m | 1 | #REF! | #REF!
[5 empty] | JUMLAH HARGA BAHAN |  | #REF!
| C | PERALATAN
|  | Sewa Tripot/Tackel & handle crane 2 T |  | hari | 0.019
[5 empty] | JUMLAH HARGA ALAT |  | 0
| D | Jumlah (A+B+C) |  |  |  |  | #REF!
| E | Overhead & Profit |  |  | 5% | x D | #REF!
| F | Harga Satuan Pekerjaan (D+E) |  |  |  |  | #REF!
A.8.4.1.37 |  | Pemasangan 1 m pipa GIP Ø 200 mm
| No | Uraian | Kode | Satuan | Koefisien | Harga Satuan (Rp) | Jumlah Harga (Rp)
| A | TENAGA
|  | Pekerja | L.01 | OH | 0.796 | 85000 | 67660
|  | Tukang pipa | L.13 | OH | 0.398 | #REF! | #REF!
|  | Mandor | L.06 | OH | 0.08 | 140000 | 11200
[5 empty] | JUMLAH TENAGA KERJA |  | #REF!
| B | BAHAN
|  | Pipa GIP Ø 200 mm |  | m | 1 | #REF! | #REF!
[5 empty] | JUMLAH HARGA BAHAN |  | #REF!
| C | PERALATAN
|  | Sewa Tripot/Tackel & handle crane 2 T |  | hari | 0.019
[5 empty] | JUMLAH HARGA ALAT |  | 0
| D | Jumlah (A+B+C) |  |  |  |  | #REF!
| E | Overhead & Profit |  |  | 5% | x D | #REF!
| F | Harga Satuan Pekerjaan (D+E) |  |  |  |  | #REF!
A.8.4.2 HARGA SATUAN PEKERJAAN PEMOTONGAN PIPA
A.8.4.2.1 |  | Pemotongan 1 buah pipa PVC Ø 63 mm
| No | Uraian | Kode | Satuan | Koefisien | Harga Satuan (Rp) | Jumlah Harga (Rp)
| A | TENAGA
|  | Pekerja | L.01 | OH | 0.005 | 85000 | 425
|  | Tukang pipa | L.13 | OH | 0.002 | #REF! | #REF!
|  | Mandor | L.06 | OH | 0.0005 | 140000 | 70
[5 empty] | JUMLAH TENAGA KERJA |  | #REF!
| B | BAHAN
|  | Pipa PVC Ø 63 mm |  | buah | 1 | #REF! | #REF!
[5 empty] | JUMLAH HARGA BAHAN |  | #REF!
| C | PERALATAN
|  | Peralatan potong pipa T1/manual (gergaji) /saw |  | hari | 0.003
[5 empty] | JUMLAH HARGA ALAT |  | 0
| D | Jumlah (A+B+C) |  |  |  |  | #REF!
| E | Overhead & Profit |  |  | 5% | x D | #REF!
| F | Harga Satuan Pekerjaan (D+E) |  |  |  |  | #REF!
A.8.4.2.2 |  | Pemotongan 1 buah pipa PVC Ø 90 mm
| No | Uraian | Kode | Satuan | Koefisien | Harga Satuan (Rp) | Jumlah Harga (Rp)
| A | TENAGA
|  | Pekerja | L.01 | OH | 0.014 | 85000 | 1190
|  | Tukang pipa | L.13 | OH | 0.007 | #REF! | #REF!
|  | Mandor | L.06 | OH | 0.001 | 140000 | 140
[5 empty] | JUMLAH TENAGA KERJA |  | #REF!
| B | BAHAN
|  | Pipa PVC Ø 90 mm |  | buah | 1 | #REF! | #REF!
[5 empty] | JUMLAH HARGA BAHAN |  | #REF!
| C | PERALATAN
|  | Peralatan potong pipa T1/manual (gergaji) /saw |  | hari | 0.003
[5 empty] | JUMLAH HARGA ALAT |  | 0
| D | Jumlah (A+B+C) |  |  |  |  | #REF!
| E | Overhead & Profit |  |  | 5% | x D | #REF!
| F | Harga Satuan Pekerjaan (D+E) |  |  |  |  | #REF!
A.8.4.2.3 |  | Pemotongan 1 buah pipa PVC Ø 110 mm
| No | Uraian | Kode | Satuan | Koefisien | Harga Satuan (Rp) | Jumlah Harga (Rp)
| A | TENAGA
|  | Pekerja | L.01 | OH | 0.648 | 85000 | 55080
|  | Tukang pipa | L.13 | OH | 0.13 | #REF! | #REF!
|  | Mandor | L.06 | OH | 0.065 | 140000 | 9100
[5 empty] | JUMLAH TENAGA KERJA |  | #REF!
| B | BAHAN
|  | Pipa PVC Ø 110 mm |  | buah | 1 | #REF! | #REF!
[5 empty] | JUMLAH HARGA BAHAN |  | #REF!
| C | PERALATAN
|  | Peralatan potong pipa T1/manual (gergaji) /saw |  | hari | 0.003
[5 empty] | JUMLAH HARGA ALAT |  | 0
| D | Jumlah (A+B+C) |  |  |  |  | #REF!
| E | Overhead & Profit |  |  | 5% | x D | #REF!
| F | Harga Satuan Pekerjaan (D+E) |  |  |  |  | #REF!
Pemotongan 1 buah pipa PVC Ø 150 mm
| No | Uraian | Kode | Satuan | Koefisien | Harga Satuan (Rp) | Jumlah Harga (Rp)
| A | TENAGA
|  | Pekerja | L.01 | OH | 0.031 | 85000 | 2635
|  | Tukang pipa | L.13 | OH | 0.015 | #REF! | #REF!
|  | Mandor | L.06 | OH | 0.003 | 140000 | 420
[5 empty] | JUMLAH TENAGA KERJA |  | #REF!
| B | BAHAN
|  | Pipa PVC Ø 150 mm |  | buah | 1 | #REF! | #REF!
[5 empty] | JUMLAH HARGA BAHAN |  | #REF!
| C | PERALATAN
|  | Peralatan potong pipa T1/manual (gergaji) /saw |  | hari | 0.003
[5 empty] | JUMLAH HARGA ALAT |  | 0
| D | Jumlah (A+B+C) |  |  |  |  | #REF!
| E | Overhead & Profit |  |  | 5% | x D | #REF!
| F | Harga Satuan Pekerjaan (D+E) |  |  |  |  | #REF!
Pemotongan 1 buah pipa PVC Ø 200 mm
| No | Uraian | Kode | Satuan | Koefisien | Harga Satuan (Rp) | Jumlah Harga (Rp)
| A | TENAGA
|  | Pekerja | L.01 | OH | 0.081 | 85000 | 6885
|  | Tukang pipa | L.13 | OH | 0.04 | #REF! | #REF!
|  | Mandor | L.06 | OH | 0.008 | 140000 | 1120
[5 empty] | JUMLAH TENAGA KERJA |  | #REF!
| B | BAHAN
|  | Pipa PVC Ø 200 mm |  | buah | 1 | #REF! | #REF!
[5 empty] | JUMLAH HARGA BAHAN |  | #REF!
| C | PERALATAN
|  | Peralatan potong pipa T1/manual (gergaji) /saw |  | hari | 0.017
[5 empty] | JUMLAH HARGA ALAT |  | 0
| D | Jumlah (A+B+C) |  |  |  |  | #REF!
| E | Overhead & Profit |  |  | 5% | x D | #REF!
| F | Harga Satuan Pekerjaan (D+E) |  |  |  |  | #REF!
A.8.4.2.17 |  | Pemotongan 1 buah pipa HDPE Ø 63 mm
| No | Uraian | Kode | Satuan | Koefisien | Harga Satuan (Rp) | Jumlah Harga (Rp)
| A | TENAGA
|  | Pekerja | L.01 | OH | 0.002 | 85000 | 170
|  | Tukang pipa | L.13 | OH | 0.001 | #REF! | #REF!
|  | Mandor | L.06 | OH | 0.0002 | 140000 | 28
|  | Operator | L.20 | OH | 0.034 | #REF! | #REF!
[5 empty] | JUMLAH TENAGA KERJA |  | #REF!
| B | BAHAN
|  | Pipa HDPE Ø 63 mm |  | buah | 1 | #REF! | #REF!
[5 empty] | JUMLAH HARGA BAHAN |  | #REF!
| C | PERALATAN
|  | Peralatan potong pipa T2/mekanik / cilinder saw |  | hari | 0.004
[5 empty] | JUMLAH HARGA ALAT |  | 0
| D | Jumlah (A+B+C) |  |  |  |  | #REF!
| E | Overhead & Profit |  |  | 5% | x D | #REF!
| F | Harga Satuan Pekerjaan (D+E) |  |  |  |  | #REF!
A.8.4.2.17a |  | Pemotongan 1 buah pipa HDPE Ø 90 mm
| No | Uraian | Kode | Satuan | Koefisien | Harga Satuan (Rp) | Jumlah Harga (Rp)
| A | TENAGA
|  | Pekerja | L.01 | OH | 0.002 | 85000 | 170
|  | Tukang pipa | L.13 | OH | 0.001 | #REF! | #REF!
|  | Mandor | L.06 | OH | 0.0002 | 140000 | 28
|  | Operator | L.20 | OH | 0.034 | #REF! | #REF!
[5 empty] | JUMLAH TENAGA KERJA |  | #REF!
| B | BAHAN
|  | Pipa HDPE Ø 90 mm |  | buah | 1 | #REF! | #REF!
[5 empty] | JUMLAH HARGA BAHAN |  | #REF!
| C | PERALATAN
|  | Peralatan potong pipa T2/mekanik / cilinder saw |  | hari | 0.004
[5 empty] | JUMLAH HARGA ALAT |  | 0
| D | Jumlah (A+B+C) |  |  |  |  | #REF!
| E | Overhead & Profit |  |  | 5% | x D | #REF!
| F | Harga Satuan Pekerjaan (D+E) |  |  |  |  | #REF!
A.8.4.2.18 |  | Pemotongan 1 buah pipa HDPE Ø 100 mm
| No | Uraian | Kode | Satuan | Koefisien | Harga Satuan (Rp) | Jumlah Harga (Rp)
| A | TENAGA
|  | Pekerja | L.01 | OH | 0.006 | 85000 | 510
|  | Tukang pipa | L.13 | OH | 0.003 | #REF! | #REF!
|  | Mandor | L.06 | OH | 0.001 | 140000 | 140
|  | Operator | L.20 | OH | 0.071 | #REF! | #REF!
[5 empty] | JUMLAH TENAGA KERJA |  | #REF!
| B | BAHAN
|  | Pipa HDPE Ø 100 mm |  | buah | 1 | #REF! | #REF!
[5 empty] | JUMLAH HARGA BAHAN |  | #REF!
| C | PERALATAN
|  | Peralatan potong pipa T2/mekanik / cilinder saw |  | hari | 0.005
[5 empty] | JUMLAH HARGA ALAT |  | 0
| D | Jumlah (A+B+C) |  |  |  |  | #REF!
| E | Overhead & Profit |  |  | 5% | x D | #REF!
| F | Harga Satuan Pekerjaan (D+E) |  |  |  |  | #REF!
A.8.4.2.20 |  | Pemotongan 1 buah pipa HDPE Ø 150 mm
| No | Uraian | Kode | Satuan | Koefisien | Harga Satuan (Rp) | Jumlah Harga (Rp)
| A | TENAGA
|  | Pekerja | L.01 | OH | 0.016 | 85000 | 1360
|  | Tukang pipa | L.13 | OH | 0.008 | #REF! | #REF!
|  | Mandor | L.06 | OH | 0.002 | 140000 | 280
|  | Operator | L.20 | OH | 0.121 | #REF! | #REF!
[5 empty] | JUMLAH TENAGA KERJA |  | #REF!
| B | BAHAN
|  | Pipa HDPE Ø 150 mm |  | buah | 1 |  | 0
[5 empty] | JUMLAH HARGA BAHAN |  | 0
| C | PERALATAN
|  | Peralatan potong pipa T2/mekanik / cilinder saw |  | hari | 0.009
[5 empty] | JUMLAH HARGA ALAT |  | 0
| D | Jumlah (A+B+C) |  |  |  |  | #REF!
| E | Overhead & Profit |  |  | 5% | x D | #REF!
| F | Harga Satuan Pekerjaan (D+E) |  |  |  |  | #REF!
A.8.4.2.21 |  | Pemotongan 1 buah pipa HDPE Ø 200 mm
| No | Uraian | Kode | Satuan | Koefisien | Harga Satuan (Rp) | Jumlah Harga (Rp)
| A | TENAGA
|  | Pekerja | L.01 | OH | 0.044 | 85000 | 3740
|  | Tukang pipa | L.13 | OH | 0.022 | #REF! | #REF!
|  | Mandor | L.06 | OH | 0.004 | 140000 | 560
|  | Operator | L.20 | OH | 0.171 | #REF! | #REF!
[5 empty] | JUMLAH TENAGA KERJA |  | #REF!
| B | BAHAN
|  | Pipa HDPE Ø 200 mm |  | buah | 1 |  | 0
[5 empty] | JUMLAH HARGA BAHAN |  | 0
| C | PERALATAN
|  | Peralatan potong pipa T2/mekanik / cilinder saw |  | hari | 0.017
[5 empty] | JUMLAH HARGA ALAT |  | 0
| D | Jumlah (A+B+C) |  |  |  |  | #REF!
| E | Overhead & Profit |  |  | 5% | x D | #REF!
| F | Harga Satuan Pekerjaan (D+E) |  |  |  |  | #REF!
A.8.4.2.33 |  | Pemotongan 1 buah pipa GIP Ø 63 mm
| No | Uraian | Kode | Satuan | Koefisien | Harga Satuan (Rp) | Jumlah Harga (Rp)
| A | TENAGA
|  | Pekerja | L.01 | OH | 0.019 | 85000 | 1615
|  | Tukang pipa | L.13 | OH | 0.01 | #REF! | #REF!
|  | Mandor | L.06 | OH | 0.002 | 140000 | 280
[5 empty] | JUMLAH TENAGA KERJA |  | #REF!
| B | BAHAN
|  | Pipa GIP Ø 63 mm |  | buah | 1 | #REF! | #REF!
[5 empty] | JUMLAH HARGA BAHAN |  | #REF!
| C | PERALATAN
|  | Peralatan potong pipa T2/mekanik /cilinder saw |  | hari | 0.004
[5 empty] | JUMLAH HARGA ALAT |  | 0
| D | Jumlah (A+B+C) |  |  |  |  | #REF!
| E | Overhead & Profit |  |  | 5% | x D | #REF!
| F | Harga Satuan Pekerjaan (D+E) |  |  |  |  | #REF!
A.8.4.2.33a |  | Pemotongan 1 buah pipa GIP Ø 90 mm
| No | Uraian | Kode | Satuan | Koefisien | Harga Satuan (Rp) | Jumlah Harga (Rp)
| A | TENAGA
|  | Pekerja | L.01 | OH | 0.019 | 85000 | 1615
|  | Tukang pipa | L.13 | OH | 0.01 | #REF! | #REF!
|  | Mandor | L.06 | OH | 0.002 | 140000 | 280
[5 empty] | JUMLAH TENAGA KERJA |  | #REF!
| B | BAHAN
|  | Pipa GIP Ø 63 mm |  | buah | 1 | #REF! | #REF!
[5 empty] | JUMLAH HARGA BAHAN |  | #REF!
| C | PERALATAN
|  | Peralatan potong pipa T2/mekanik /cilinder saw |  | hari | 0.004
[5 empty] | JUMLAH HARGA ALAT |  | 0
| D | Jumlah (A+B+C) |  |  |  |  | #REF!
| E | Overhead & Profit |  |  | 5% | x D | #REF!
| F | Harga Satuan Pekerjaan (D+E) |  |  |  |  | #REF!
A.8.4.2.34 |  | Pemotongan 1 buah pipa GIP Ø 100 mm
| No | Uraian | Kode | Satuan | Koefisien | Harga Satuan (Rp) | Jumlah Harga (Rp)
| A | TENAGA
|  | Pekerja | L.01 | OH | 0.058 | 85000 | 4930
|  | Tukang pipa | L.13 | OH | 0.029 | #REF! | #REF!
|  | Mandor | L.06 | OH | 0.006 | 140000 | 840
[5 empty] | JUMLAH TENAGA KERJA |  | #REF!
| B | BAHAN
|  | Pipa GIP Ø 100 mm |  | buah | 1 | #REF! | #REF!
[5 empty] | JUMLAH HARGA BAHAN |  | #REF!
| C | PERALATAN
|  | Peralatan potong pipa T2/mekanik /cilinder saw |  | hari | 0.005
[5 empty] | JUMLAH HARGA ALAT |  | 0
| D | Jumlah (A+B+C) |  |  |  |  | #REF!
| E | Overhead & Profit |  |  | 5% | x D | #REF!
| F | Harga Satuan Pekerjaan (D+E) |  |  |  |  | #REF!
A.8.4.2.36 |  | Pemotongan 1 buah pipa GIP Ø 150 mm
| No | Uraian | Kode | Satuan | Koefisien | Harga Satuan (Rp) | Jumlah Harga (Rp)
| A | TENAGA
|  | Pekerja | L.01 | OH | 0.131 | 85000 | 11135
|  | Tukang pipa | L.13 | OH | 0.066 | #REF! | #REF!
|  | Mandor | L.06 | OH | 0.013 | 140000 | 1820
[5 empty] | JUMLAH TENAGA KERJA |  | #REF!
| B | BAHAN
|  | Pipa GIP Ø 150 mm |  | buah | 1 | #REF! | #REF!
[5 empty] | JUMLAH HARGA BAHAN |  | #REF!
| C | PERALATAN
|  | Peralatan potong pipa T2/mekanik /cilinder saw |  | hari | 0.009
[5 empty] | JUMLAH HARGA ALAT |  | 0
| D | Jumlah (A+B+C) |  |  |  |  | #REF!
| E | Overhead & Profit |  |  | 5% | x D | #REF!
| F | Harga Satuan Pekerjaan (D+E) |  |  |  |  | #REF!
A.8.4.2.37 |  | Pemotongan 1 buah pipa GIP Ø 200 mm
| No | Uraian | Kode | Satuan | Koefisien | Harga Satuan (Rp) | Jumlah Harga (Rp)
| A | TENAGA
|  | Pekerja | L.01 | OH | 0.34 | 85000 | 28900
|  | Tukang pipa | L.13 | OH | 0.17 | #REF! | #REF!
|  | Mandor | L.06 | OH | 0.034 | 140000 | 4760
[5 empty] | JUMLAH TENAGA KERJA |  | #REF!
| B | BAHAN
|  | Pipa GIP Ø 200 mm |  | buah | 1 | #REF! | #REF!
[5 empty] | JUMLAH HARGA BAHAN |  | #REF!
| C | PERALATAN
|  | Peralatan potong pipa T2/mekanik /cilinder saw |  | hari | 0.017
[5 empty] | JUMLAH HARGA ALAT |  | 0
| D | Jumlah (A+B+C) |  |  |  |  | #REF!
| E | Overhead & Profit |  |  | 5% | x D | #REF!
| F | Harga Satuan Pekerjaan (D+E) |  |  |  |  | #REF!
A.8.4.3 HARGA SATUAN PEKERJAAN PEMASANGAN AKSESORIS PIPA
A.8.4.3.1a |  | Pemasangan 1 bh Gate Valve Ø 63 mm
| No | Uraian | Kode | Satuan | Koefisien | Harga Satuan (Rp) | Jumlah Harga (Rp)
| A | TENAGA
|  | Pekerja | L.01 | OH | 0.1 | 85000 | 8500
|  | Tukang Pipa | L.13 | OH | 0.015 | #REF! | #REF!
|  | Mandor | L.06 | OH | 0.03 | 140000 | 4200
[5 empty] | JUMLAH TENAGA KERJA |  | #REF!
| B | BAHAN
|  | Gate Valve All Flanged Ø 2 |  | bh | 1 | #REF! | #REF!
[5 empty] | JUMLAH HARGA BAHAN |  | #REF!
| C | PERALATAN
JUMLAH HARGA ALAT
| D | Jumlah (A+B+C) |  |  |  |  | #REF!
| E | Overhead & Profit (Contoh 15%) |  |  | 5% | xD | #REF!
| F | Harga Satuan Pekerjaan (D+E) |  |  |  |  | #REF!
A.8.4.3.1b |  | Pemasangan 1 bh Gate Valve Ø 90 mm
| No | Uraian | Kode | Satuan | Koefisien | Harga Satuan (Rp) | Jumlah Harga (Rp)
| A | TENAGA
|  | Pekerja | L.01 | OH | 1.429 | 85000 | 121465
|  | Tukang pipa | L.13 | OH | 0.715 | #REF! | #REF!
|  | Mandor | L.06 | OH | 0.143 | 140000 | 20020
[5 empty] | JUMLAH TENAGA KERJA |  | #REF!
| B | BAHAN
|  | Valve Ø 90 mm |  | buah | 1 | #REF! | #REF!
[5 empty] | JUMLAH HARGA BAHAN |  | #REF!
| C | PERALATAN
|  | Sewa Tripot/Tackel & handle crane 2 T |  | hari | 0.1
[5 empty] | JUMLAH HARGA ALAT |  | 0
| D | Jumlah (A+B+C) |  |  |  |  | #REF!
| E | Overhead & Profit |  |  | 5% | x D | #REF!
| F | Harga Satuan Pekerjaan (D+E) |  |  |  |  | #REF!
A.8.4.3.1c |  | Pemasangan 1 bh Gate Valve Ø 100 mm
| No | Uraian | Kode | Satuan | Koefisien | Harga Satuan (Rp) | Jumlah Harga (Rp)
| A | TENAGA
|  | Pekerja | L.01 | OH | 1.429 | 85000 | 121465
|  | Tukang pipa | L.13 | OH | 0.715 | #REF! | #REF!
|  | Mandor | L.06 | OH | 0.143 | 140000 | 20020
[5 empty] | JUMLAH TENAGA KERJA |  | #REF!
| B | BAHAN
|  | Valve Ø 100 mm |  | buah | 1 | #REF! | #REF!
[5 empty] | JUMLAH HARGA BAHAN |  | #REF!
| C | PERALATAN
|  | Sewa Tripot/Tackel & handle crane 2 T |  | hari | 0.1
[5 empty] | JUMLAH HARGA ALAT |  | 0
| D | Jumlah (A+B+C) |  |  |  |  | #REF!
| E | Overhead & Profit |  |  | 5% | x D | #REF!
| F | Harga Satuan Pekerjaan (D+E) |  |  |  |  | #REF!
A.8.4.3.1 |  | Pemasangan 1 bh Gate Valve Ø 150 mm
| No | Uraian | Kode | Satuan | Koefisien | Harga Satuan (Rp) | Jumlah Harga (Rp)
| A | TENAGA
|  | Pekerja | L.01 | OH | 1.429 | 85000 | 121465
|  | Tukang pipa | L.13 | OH | 0.715 | #REF! | #REF!
|  | Mandor | L.06 | OH | 0.143 | 140000 | 20020
[5 empty] | JUMLAH TENAGA KERJA |  | #REF!
| B | BAHAN
|  | Valve Ø 150 mm |  | buah | 1 | #REF! | #REF!
[5 empty] | JUMLAH HARGA BAHAN |  | #REF!
| C | PERALATAN
|  | Sewa Tripot/Tackel & handle crane 2 T |  | hari | 0.1
[5 empty] | JUMLAH HARGA ALAT |  | 0
| D | Jumlah (A+B+C) |  |  |  |  | #REF!
| E | Overhead & Profit |  |  | 5% | x D | #REF!
| F | Harga Satuan Pekerjaan (D+E) |  |  |  |  | #REF!
A.8.4.3.2 |  | Pemasangan 1 bh Gate Valve Ø 200 mm
| No | Uraian | Kode | Satuan | Koefisien | Harga Satuan (Rp) | Jumlah Harga (Rp)
| A | TENAGA
|  | Pekerja | L.01 | OH | 1.714 | 85000 | 145690
|  | Tukang pipa | L.13 | OH | 0.857 | #REF! | #REF!
|  | Mandor | L.06 | OH | 0.171 | 140000 | 23940
[5 empty] | JUMLAH TENAGA KERJA |  | #REF!
| B | BAHAN
|  | Valve Ø 200 mm |  | buah | 1 | 0 | 0
[5 empty] | JUMLAH HARGA BAHAN |  | 0
| C | PERALATAN
|  | Sewa Tripot/Tackel & handle crane 2 T |  | hari | 0.3
[5 empty] | JUMLAH HARGA ALAT |  | 0
| D | Jumlah (A+B+C) |  |  |  |  | #REF!
| E | Overhead & Profit |  |  | 5% | x D | #REF!
| F | Harga Satuan Pekerjaan (D+E) |  |  |  |  | #REF!
A.8.4.3.1.1 |  | Pemasangan 1 bh Check Valve Ø 63 mm
| No | Uraian | Kode | Satuan | Koefisien | Harga Satuan (Rp) | Jumlah Harga (Rp)
| A | TENAGA
|  | Pekerja | L.01 | OH | 0.1 | 85000 | 8500
|  | Tukang Pipa | L.13 | OH | 0.015 | #REF! | #REF!
|  | Mandor | L.06 | OH | 0.03 | 140000 | 4200
[5 empty] | JUMLAH TENAGA KERJA |  | #REF!
| B | BAHAN
|  | Check Valve All Flanged Ø 2 |  | bh | 1 | #REF! | #REF!
[5 empty] | JUMLAH HARGA BAHAN |  | #REF!
| C | PERALATAN
JUMLAH HARGA ALAT
| D | Jumlah (A+B+C) |  |  |  |  | #REF!
| E | Overhead & Profit (Contoh 15%) |  |  | 5% | xD | #REF!
| F | Harga Satuan Pekerjaan (D+E) |  |  |  |  | #REF!
A.8.4.3.1.2 |  | Pemasangan 1 bh Check Valve Ø 90 mm
| No | Uraian | Kode | Satuan | Koefisien | Harga Satuan (Rp) | Jumlah Harga (Rp)
| A | TENAGA
|  | Pekerja | L.01 | OH | 1.429 | 85000 | 121465
|  | Tukang pipa | L.13 | OH | 0.715 | #REF! | #REF!
|  | Mandor | L.06 | OH | 0.143 | 140000 | 20020
[5 empty] | JUMLAH TENAGA KERJA |  | #REF!
| B | BAHAN
|  | Valve Ø 90 mm |  | buah | 1 | #REF! | #REF!
[5 empty] | JUMLAH HARGA BAHAN |  | #REF!
| C | PERALATAN
|  | Sewa Tripot/Tackel & handle crane 2 T |  | hari | 0.1
[5 empty] | JUMLAH HARGA ALAT |  | 0
| D | Jumlah (A+B+C) |  |  |  |  | #REF!
| E | Overhead & Profit |  |  | 5% | x D | #REF!
| F | Harga Satuan Pekerjaan (D+E) |  |  |  |  | #REF!
A.8.4.3.1.3 |  | Pemasangan 1 bh Check Valve Ø 100 mm
| No | Uraian | Kode | Satuan | Koefisien | Harga Satuan (Rp) | Jumlah Harga (Rp)
| A | TENAGA
|  | Pekerja | L.01 | OH | 1.429 | 85000 | 121465
|  | Tukang pipa | L.13 | OH | 0.715 | #REF! | #REF!
|  | Mandor | L.06 | OH | 0.143 | 140000 | 20020
[5 empty] | JUMLAH TENAGA KERJA |  | #REF!
| B | BAHAN
|  | Valve Ø 100 mm |  | buah | 1 | #REF! | #REF!
[5 empty] | JUMLAH HARGA BAHAN |  | #REF!
| C | PERALATAN
|  | Sewa Tripot/Tackel & handle crane 2 T |  | hari | 0.1
[5 empty] | JUMLAH HARGA ALAT |  | 0
| D | Jumlah (A+B+C) |  |  |  |  | #REF!
| E | Overhead & Profit |  |  | 5% | x D | #REF!
| F | Harga Satuan Pekerjaan (D+E) |  |  |  |  | #REF!
A.8.4.3.1.4 |  | Pemasangan 1 buah Valve Ø 150 mm
| No | Uraian | Kode | Satuan | Koefisien | Harga Satuan (Rp) | Jumlah Harga (Rp)
| A | TENAGA
|  | Pekerja | L.01 | OH | 1.429 | 85000 | 121465
|  | Tukang pipa | L.13 | OH | 0.715 | #REF! | #REF!
|  | Mandor | L.06 | OH | 0.143 | 140000 | 20020
[5 empty] | JUMLAH TENAGA KERJA |  | #REF!
| B | BAHAN
|  | Valve Ø 150 mm |  | buah | 1 | #REF! | #REF!
[5 empty] | JUMLAH HARGA BAHAN |  | #REF!
| C | PERALATAN
|  | Sewa Tripot/Tackel & handle crane 2 T |  | hari | 0.1
[5 empty] | JUMLAH HARGA ALAT |  | 0
| D | Jumlah (A+B+C) |  |  |  |  | #REF!
| E | Overhead & Profit |  |  | 5% | x D | #REF!
| F | Harga Satuan Pekerjaan (D+E) |  |  |  |  | #REF!
A.8.4.3.15 |  | Pemasangan 1 buah Tee Ø 150 mm
| No | Uraian | Kode | Satuan | Koefisien | Harga Satuan (Rp) | Jumlah Harga (Rp)
| A | TENAGA
|  | Pekerja | L.01 | OH | 0.106 | 85000 | 9010
|  | Tukang pipa | L.13 | OH | 0.053 | #REF! | #REF!
|  | Mandor | L.06 | OH | 0.011 | 140000 | 1540
[5 empty] | JUMLAH TENAGA KERJA |  | #REF!
| B | BAHAN
|  | Tee Ø 150 mm |  | buah | 1 | #REF! | #REF!
[5 empty] | JUMLAH HARGA BAHAN |  | #REF!
| C | PERALATAN
|  | Sewa Tripot/Tackel & handle crane 2 T |  | hari | 0.028
[5 empty] | JUMLAH HARGA ALAT |  | 0
| D | Jumlah (A+B+C) |  |  |  |  | #REF!
| E | Overhead & Profit |  |  | 5% | x D | #REF!
| F | Harga Satuan Pekerjaan (D+E) |  |  |  |  | #REF!
A.8.4.3.16 |  | Pemasangan 1 buah Tee Ø 200 mm
| No | Uraian | Kode | Satuan | Koefisien | Harga Satuan (Rp) | Jumlah Harga (Rp)
| A | TENAGA
|  | Pekerja | L.01 | OH | 0.216 | 85000 | 18360
|  | Tukang pipa | L.13 | OH | 0.108 | #REF! | #REF!
|  | Mandor | L.06 | OH | 0.022 | 140000 | 3080
[5 empty] | JUMLAH TENAGA KERJA |  | #REF!
| B | BAHAN
|  | Tee Ø 200 mm |  | buah | 1 | 0 | 0
[5 empty] | JUMLAH HARGA BAHAN |  | 0
| C | PERALATAN
|  | Sewa Tripot/Tackel & handle crane 2 T |  | hari | 0.029
[5 empty] | JUMLAH HARGA ALAT |  | 0
| D | Jumlah (A+B+C) |  |  |  |  | #REF!
| E | Overhead & Profit |  |  | 5% | x D | #REF!
| F | Harga Satuan Pekerjaan (D+E) |  |  |  |  | #REF!
A.8.4.3.16a |  | Pemasangan 1 bh Flange Socket Ø 2"
| No | Uraian | Kode | Satuan | Koefisien | Harga Satuan (Rp) | Jumlah Harga (Rp)
| A | TENAGA
|  | Pekerja | L.01 | OH | 0.008 | 85000 | 680
|  | Tukang Pipa | L.13 | OH | 0.018 | #REF! | #REF!
[5 empty] | JUMLAH TENAGA KERJA |  | #REF!
| B | BAHAN
|  | Flange Socket Ø 2" |  | bh | 1 | #REF! | #REF!
[5 empty] | JUMLAH HARGA BAHAN |  | #REF!
| C | PERALATAN
JUMLAH HARGA ALAT
| D | Jumlah (A+B+C) |  |  |  |  | #REF!
| E | Overhead & Profit (Contoh 15%) |  |  | 5% | xD | #REF!
| F | Harga Satuan Pekerjaan (D+E) |  |  |  |  | #REF!
A.8.4.3.16b |  | Pemasangan 1 bh Giboult Joint PVC Ø 2"
| No | Uraian | Kode | Satuan | Koefisien | Harga Satuan (Rp) | Jumlah Harga (Rp)
| A | TENAGA
|  | Pekerja | L.01 | OH | 0.1 | 85000 | 8500
|  | Tukang Pipa | L.13 | OH | 0.015 | #REF! | #REF!
|  | Mandor | L.06 | OH | 0.03 | 140000 | 4200
[5 empty] | JUMLAH TENAGA KERJA |  | #REF!
| B | BAHAN
|  | Giboult Joint PVC Ø 2" |  | bh | 1 | #REF! | #REF!
[5 empty] | JUMLAH HARGA BAHAN |  | #REF!
| C | PERALATAN
JUMLAH HARGA ALAT
| D | Jumlah (A+B+C) |  |  |  |  | #REF!
| E | Overhead & Profit (Contoh 15%) |  |  | 5% | xD | #REF!
| F | Harga Satuan Pekerjaan (D+E) |  |  |  |  | #REF!
A.8.4.3.16c |  | Pemasangan/Penyambungan 1 bh Bronze Gate Valve Ø 1 1/2"
| No | Uraian | Kode | Satuan | Koefisien | Harga Satuan (Rp) | Jumlah Harga (Rp)
| A | TENAGA
|  | Pekerja | L.01 | OH | 0.03 | 85000 | 2550
|  | Tukang Pipa | L.13 | OH | 0.04 | #REF! | #REF!
[5 empty] | JUMLAH TENAGA KERJA |  | #REF!
| B | BAHAN
|  | Bronze Gate Valve 1 1/2" |  | bh | 1 | #REF! | #REF!
[5 empty] | JUMLAH HARGA BAHAN |  | #REF!
| C | PERALATAN
JUMLAH HARGA ALAT
| D | Jumlah (A+B+C) |  |  |  |  | #REF!
| E | Overhead & Profit (Contoh 15%) |  |  | 5% | xD | #REF!
| F | Harga Satuan Pekerjaan (D+E) |  |  |  |  | #REF!
A.8.4.3.16d |  | Pemasangan/Penyambungan 1 bh Tee PVC RRJ Ø 2" x 2 "
| No | Uraian | Kode | Satuan | Koefisien | Harga Satuan (Rp) | Jumlah Harga (Rp)
| A | TENAGA
|  | Pekerja | L.01 | OH | 0.008 | 85000 | 680
|  | Tukang Pipa | L.13 | OH | 0.018 | #REF! | #REF!
[5 empty] | JUMLAH TENAGA KERJA |  | #REF!
| B | BAHAN
|  | Tee PVC RRJ Ø 2" x 2 " |  | bh | 1 | #REF! | #REF!
[5 empty] | JUMLAH HARGA BAHAN |  | #REF!
| C | PERALATAN
JUMLAH HARGA ALAT
| D | Jumlah (A+B+C) |  |  |  |  | #REF!
| E | Overhead & Profit (Contoh 15%) |  |  | 5% | xD | #REF!
| F | Harga Satuan Pekerjaan (D+E) |  |  |  |  | #REF!
A.8.4.3.16e |  | Pemasangan/Penyambungan 1 bh Tee PVC Ø 2" x 1 1/2 "
| No | Uraian | Kode | Satuan | Koefisien | Harga Satuan (Rp) | Jumlah Harga (Rp)
| A | TENAGA
|  | Pekerja | L.01 | OH | 0.008 | 85000 | 680
|  | Tukang Pipa | L.13 | OH | 0.018 | #REF! | #REF!
[5 empty] | JUMLAH TENAGA KERJA |  | #REF!
| B | BAHAN
|  | Tee PVC Ø 2" x 1 1/2 " |  | bh | 1 | #REF! | #REF!
[5 empty] | JUMLAH HARGA BAHAN |  | #REF!
| C | PERALATAN
JUMLAH HARGA ALAT
| D | Jumlah (A+B+C) |  |  |  |  | #REF!
| E | Overhead & Profit (Contoh 15%) |  |  | 5% | xD | #REF!
| F | Harga Satuan Pekerjaan (D+E) |  |  |  |  | #REF!
A.8.4.3.16f |  | Pemasangan/Penyambungan 1 bh Tee PVC Ø1 1/2" x 1 1/2 "
| No | Uraian | Kode | Satuan | Koefisien | Harga Satuan (Rp) | Jumlah Harga (Rp)
| A | TENAGA
|  | Pekerja | L.01 | OH | 0.008 | 85000 | 680
|  | Tukang Pipa | L.13 | OH | 0.018 | #REF! | #REF!
[5 empty] | JUMLAH TENAGA KERJA |  | #REF!
| B | BAHAN
|  | Tee PVC Ø 1 1/2" x 1 1/2 " |  | bh | 1 | #REF! | #REF!
[5 empty] | JUMLAH HARGA BAHAN |  | #REF!
| C | PERALATAN
JUMLAH HARGA ALAT
| D | Jumlah (A+B+C) |  |  |  |  | #REF!
| E | Overhead & Profit (Contoh 15%) |  |  | 5% | xD | #REF!
| F | Harga Satuan Pekerjaan (D+E) |  |  |  |  | #REF!
A.8.4.3.16g |  | Pemasangan/Penyambungan 1 bh Bend PVC RRJ Ø 2" x 90
| No | Uraian | Kode | Satuan | Koefisien | Harga Satuan (Rp) | Jumlah Harga (Rp)
| A | TENAGA
|  | Pekerja | L.01 | OH | 0.008 | 85000 | 680
|  | Tukang Pipa | L.13 | OH | 0.018 | #REF! | #REF!
[5 empty] | JUMLAH TENAGA KERJA |  | #REF!
| B | BAHAN
|  | Bend PVC RRJ Ø 2" x 90 |  | bh | 1 | #REF! | #REF!
[5 empty] | JUMLAH HARGA BAHAN |  | #REF!
| C | PERALATAN
JUMLAH HARGA ALAT
| D | Jumlah (A+B+C) |  |  |  |  | #REF!
| E | Overhead & Profit (Contoh 15%) |  |  | 5% | xD | #REF!
| F | Harga Satuan Pekerjaan (D+E) |  |  |  |  | #REF!
A.8.4.3.16h |  | Pemasangan/Penyambungan 1 bh Bend PVC RRJ Ø 2" x 45
| No | Uraian | Kode | Satuan | Koefisien | Harga Satuan (Rp) | Jumlah Harga (Rp)
| A | TENAGA
|  | Pekerja | L.01 | OH | 0.008 | 85000 | 680
|  | Tukang Pipa | L.13 | OH | 0.018 | #REF! | #REF!
[5 empty] | JUMLAH TENAGA KERJA |  | #REF!
| B | BAHAN
|  | Bend PVC RRJ Ø 2" x 45 |  | bh | 1 | #REF! | #REF!
[5 empty] | JUMLAH HARGA BAHAN |  | #REF!
| C | PERALATAN
JUMLAH HARGA ALAT
| D | Jumlah (A+B+C) |  |  |  |  | #REF!
| E | Overhead & Profit (Contoh 15%) |  |  | 5% | xD | #REF!
| F | Harga Satuan Pekerjaan (D+E) |  |  |  |  | #REF!
A.8.4.3.16i |  | Pemasangan/Penyambungan 1 bh Valve Socket Ø 1 1/2"
| No | Uraian | Kode | Satuan | Koefisien | Harga Satuan (Rp) | Jumlah Harga (Rp)
| A | TENAGA
|  | Pekerja | L.01 | OH | 0.008 | 85000 | 680
|  | Tukang Pipa | L.13 | OH | 0.018 | #REF! | #REF!
[5 empty] | JUMLAH TENAGA KERJA |  | #REF!
| B | BAHAN
|  | Valve Socket Ø 1 1/2" |  | bh | 1 | #REF! | #REF!
[5 empty] | JUMLAH HARGA BAHAN |  | #REF!
| C | PERALATAN
JUMLAH HARGA ALAT
| D | Jumlah (A+B+C) |  |  |  |  | #REF!
| E | Overhead & Profit (Contoh 15%) |  |  | 5% | xD | #REF!
| F | Harga Satuan Pekerjaan (D+E) |  |  |  |  | #REF!
A.8.4.3.16j |  | Pemasangan/Penyambungan 1 bh Dop PVC RRJ Ø 2"
| No | Uraian | Kode | Satuan | Koefisien | Harga Satuan (Rp) | Jumlah Harga (Rp)
| A | TENAGA
|  | Pekerja | L.01 | OH | 0.008 | 85000 | 680
|  | Tukang Pipa | L.13 | OH | 0.018 | #REF! | #REF!
[5 empty] | JUMLAH TENAGA KERJA |  | #REF!
| B | BAHAN
|  | Dop PVC RRJ Ø 2" |  | bh | 1 | #REF! | #REF!
[5 empty] | JUMLAH HARGA BAHAN |  | #REF!
| C | PERALATAN
JUMLAH HARGA ALAT
| D | Jumlah (A+B+C) |  |  |  |  | #REF!
| E | Overhead & Profit (Contoh 15%) |  |  | 5% | xD | #REF!
| F | Harga Satuan Pekerjaan (D+E) |  |  |  |  | #REF!
A.8.4.3.16k |  | Pemasangan/Penyambungan 1 bh Dop PVC Ø 1 1/2"
| No | Uraian | Kode | Satuan | Koefisien | Harga Satuan (Rp) | Jumlah Harga (Rp)
| A | TENAGA
|  | Pekerja | L.01 | OH | 0.008 | 85000 | 680
|  | Tukang Pipa | L.13 | OH | 0.018 | #REF! | #REF!
[5 empty] | JUMLAH TENAGA KERJA |  | #REF!
| B | BAHAN
|  | Dop PVC Ø 1 1/2" |  | bh | 1 | #REF! | #REF!
[5 empty] | JUMLAH HARGA BAHAN |  | #REF!
| C | PERALATAN
JUMLAH HARGA ALAT
| D | Jumlah (A+B+C) |  |  |  |  | #REF!
| E | Overhead & Profit (Contoh 15%) |  |  | 5% | xD | #REF!
| F | Harga Satuan Pekerjaan (D+E) |  |  |  |  | #REF!
A.8.4.3.16l |  | Pemasangan 1 bh Clamp Saddle Ø 2" x 1"
| No | Uraian | Kode | Satuan | Koefisien | Harga Satuan (Rp) | Jumlah Harga (Rp)
| A | TENAGA
|  | Pekerja | L.01 | OH | 0.008 | 85000 | 680
|  | Tukang Pipa | L.13 | OH | 0.018 | #REF! | #REF!
[5 empty] | JUMLAH TENAGA KERJA |  | #REF!
| B | BAHAN
|  | Clamp Saddle Ø 2" x 1" |  | bh | 1 | #REF! | #REF!
[5 empty] | JUMLAH HARGA BAHAN |  | #REF!
| C | PERALATAN
JUMLAH HARGA ALAT
| D | Jumlah (A+B+C) |  |  |  |  | #REF!
| E | Overhead & Profit (Contoh 15%) |  |  | 5% | xD | #REF!
| F | Harga Satuan Pekerjaan (D+E) |  |  |  |  | #REF!
A.8.4.3.16m |  | Pemasangan 1 bh Clamp Saddle Ø 2" x 1/2"
| No | Uraian | Kode | Satuan | Koefisien | Harga Satuan (Rp) | Jumlah Harga (Rp)
| A | TENAGA
|  | Pekerja | L.01 | OH | 0.008 | 85000 | 680
|  | Tukang Pipa | L.13 | OH | 0.018 | #REF! | #REF!
[5 empty] | JUMLAH TENAGA KERJA |  | #REF!
| B | BAHAN
|  | Clamp Saddle Ø 2" x 1/2" |  | bh | 1 | #REF! | #REF!
[5 empty] | JUMLAH HARGA BAHAN |  | #REF!
| C | PERALATAN
JUMLAH HARGA ALAT
| D | Jumlah (A+B+C) |  |  |  |  | #REF!
| E | Overhead & Profit (Contoh 15%) |  |  | 5% | xD | #REF!
| F | Harga Satuan Pekerjaan (D+E) |  |  |  |  | #REF!
A.8.4.3.16n |  | Pemasangan 1 bh Double Nepel Ø 1"
| No | Uraian | Kode | Satuan | Koefisien | Harga Satuan (Rp) | Jumlah Harga (Rp)
| A | TENAGA
|  | Pekerja | L.01 | OH | 0.008 | 85000 | 680
|  | Tukang Pipa | L.13 | OH | 0.018 | #REF! | #REF!
[5 empty] | JUMLAH TENAGA KERJA |  | #REF!
| B | BAHAN
|  | Double Nepel Ø 1" |  | bh | 1 | #REF! | #REF!
[5 empty] | JUMLAH HARGA BAHAN |  | #REF!
| C | PERALATAN
JUMLAH HARGA ALAT
| D | Jumlah (A+B+C) |  |  |  |  | #REF!
| E | Overhead & Profit (Contoh 15%) |  |  | 5% | xD | #REF!
| F | Harga Satuan Pekerjaan (D+E) |  |  |  |  | #REF!
A.8.4.3.16o |  | Pemasangan 1 bh Double Nepel Ø 1/2"
| No | Uraian | Kode | Satuan | Koefisien | Harga Satuan (Rp) | Jumlah Harga (Rp)
| A | TENAGA
|  | Pekerja | L.01 | OH | 0.008 | 85000 | 680
|  | Tukang Pipa | L.13 | OH | 0.018 | #REF! | #REF!
[5 empty] | JUMLAH TENAGA KERJA |  | #REF!
| B | BAHAN
|  | Double Nepel Ø 1/2" |  | bh | 1 | #REF! | #REF!
[5 empty] | JUMLAH HARGA BAHAN |  | #REF!
| C | PERALATAN
JUMLAH HARGA ALAT
| D | Jumlah (A+B+C) |  |  |  |  | #REF!
| E | Overhead & Profit (Contoh 15%) |  |  | 5% | xD | #REF!
| F | Harga Satuan Pekerjaan (D+E) |  |  |  |  | #REF!
A.8.4.3.16p |  | Pemasangan 1 bh Faucet Socket Ø 1"
| No | Uraian | Kode | Satuan | Koefisien | Harga Satuan (Rp) | Jumlah Harga (Rp)
| A | TENAGA
|  | Pekerja | L.01 | OH | 0.008 | 85000 | 680
|  | Tukang Pipa | L.13 | OH | 0.018 | #REF! | #REF!
[5 empty] | JUMLAH TENAGA KERJA |  | #REF!
| B | BAHAN
|  | Faucet Socket Ø 1" |  | bh | 1 | #REF! | #REF!
[5 empty] | JUMLAH HARGA BAHAN |  | #REF!
| C | PERALATAN
JUMLAH HARGA ALAT
| D | Jumlah (A+B+C) |  |  |  |  | #REF!
| E | Overhead & Profit (Contoh 15%) |  |  | 5% | xD | #REF!
| F | Harga Satuan Pekerjaan (D+E) |  |  |  |  | #REF!
A.8.4.3.16q |  | Pemasangan 1 bh Faucet Socket Ø 1/2"
| No | Uraian | Kode | Satuan | Koefisien | Harga Satuan (Rp) | Jumlah Harga (Rp)
| A | TENAGA
|  | Pekerja | L.01 | OH | 0.008 | 85000 | 680
|  | Tukang Pipa | L.13 | OH | 0.018 | #REF! | #REF!
[5 empty] | JUMLAH TENAGA KERJA |  | #REF!
| B | BAHAN
|  | Faucet Socket Ø 1/2" |  | bh | 1 | #REF! | #REF!
[5 empty] | JUMLAH HARGA BAHAN |  | #REF!
| C | PERALATAN
JUMLAH HARGA ALAT
| D | Jumlah (A+B+C) |  |  |  |  | #REF!
| E | Overhead & Profit (Contoh 15%) |  |  | 5% | xD | #REF!
| F | Harga Satuan Pekerjaan (D+E) |  |  |  |  | #REF!
A.8.4.3.16r |  | Pemasangan 1 bh Manometer (1-10 bar)
| No | Uraian | Kode | Satuan | Koefisien | Harga Satuan (Rp) | Jumlah Harga (Rp)
| A | TENAGA
|  | Pekerja | L.01 | OH | 0.008 | 85000 | 680
|  | Tukang Pipa | L.13 | OH | 0.018 | #REF! | #REF!
[5 empty] | JUMLAH TENAGA KERJA |  | #REF!
| B | BAHAN
|  | Manometer (1 -10Bar) |  | bh | 1 | #REF! | #REF!
[5 empty] | JUMLAH HARGA BAHAN |  | #REF!
| C | PERALATAN
JUMLAH HARGA ALAT
| D | Jumlah (A+B+C) |  |  |  |  | #REF!
| E | Overhead & Profit (Contoh 15%) |  |  | 5% | xD | #REF!
| F | Harga Satuan Pekerjaan (D+E) |  |  |  |  | #REF!
A.8.4.3.16s |  | Pemasangan 1 bh Air Valve Ø 1 "
| No | Uraian | Kode | Satuan | Koefisien | Harga Satuan (Rp) | Jumlah Harga (Rp)
| A | TENAGA
|  | Pekerja | L.01 | OH | 0.008 | 85000 | 680
|  | Tukang Pipa | L.13 | OH | 0.018 | #REF! | #REF!
[5 empty] | JUMLAH TENAGA KERJA |  | #REF!
| B | BAHAN
|  | Air Valve Ø 1 " |  | bh | 1 | #REF! | #REF!
[5 empty] | JUMLAH HARGA BAHAN |  | #REF!
| C | PERALATAN
JUMLAH HARGA ALAT
| D | Jumlah (A+B+C) |  |  |  |  | #REF!
| E | Overhead & Profit (Contoh 15%) |  |  | 5% | xD | #REF!
| F | Harga Satuan Pekerjaan (D+E) |  |  |  |  | #REF!
A.8.4.5 HARGA SATUAN PEKERJAAN PENGETESAN PIPA
A.8.4.5.1a |  | Pengetesan 1 m pipa Ø 25 mm
| No | Uraian | Kode | Satuan | Koefisien | Harga Satuan (Rp) | Jumlah Harga (Rp)
| A | TENAGA
|  | Pekerja | L.01 | OH | 0.008 | 85000 | 680
|  | Mandor | L.06 | OH | 0.0008 | 140000 | 112
[5 empty] | JUMLAH TENAGA KERJA |  | 792
| B | BAHAN
|  | Air test (air bersih) |  | m3 | 0.001 | 100 | 0.1
|  | Bahan bakar |  | liter | 0.03 | #REF! | #REF!
|  | Oli |  | liter | 0.001 | 26500 | 26.5
[5 empty] | JUMLAH HARGA BAHAN |  | #REF!
| C | PERALATAN
[5 empty] | JUMLAH HARGA ALAT |  | 0
| D | Jumlah (A+B+C) |  |  |  |  | #REF!
| E | Overhead & Profit |  |  | 5% | x D | #REF!
| F | Harga Satuan Pekerjaan (D+E) |  |  |  |  | #REF!
A.8.4.5.1b |  | Pengetesan 1 m pipa Ø 40 mm
| No | Uraian | Kode | Satuan | Koefisien | Harga Satuan (Rp) | Jumlah Harga (Rp)
| A | TENAGA
|  | Pekerja | L.01 | OH | 0.008 | 85000 | 680
|  | Mandor | L.06 | OH | 0.0008 | 140000 | 112
[5 empty] | JUMLAH TENAGA KERJA |  | 792
| B | BAHAN
|  | Air test (air bersih) |  | m3 | 0.0015 | 100 | 0.15
|  | Bahan bakar |  | liter | 0.045 | #REF! | #REF!
|  | Oli |  | liter | 0.0015 | 26500 | 39.75
[5 empty] | JUMLAH HARGA BAHAN |  | #REF!
| C | PERALATAN
[5 empty] | JUMLAH HARGA ALAT |  | 0
| D | Jumlah (A+B+C) |  |  |  |  | #REF!
| E | Overhead & Profit |  |  | 5% | x D | #REF!
| F | Harga Satuan Pekerjaan (D+E) |  |  |  |  | #REF!
A.8.4.5.1 |  | Pengetesan 1 m pipa Ø 50 mm
| No | Uraian | Kode | Satuan | Koefisien | Harga Satuan (Rp) | Jumlah Harga (Rp)
| A | TENAGA
|  | Pekerja | L.01 | OH | 0.008 | 85000 | 680
|  | Mandor | L.06 | OH | 0.0008 | 140000 | 112
[5 empty] | JUMLAH TENAGA KERJA |  | 792
| B | BAHAN
|  | Air test (air bersih) |  | m3 | 0.002 | 100 | 0.2
|  | Bahan bakar |  | liter | 0.06 | #REF! | #REF!
|  | Oli |  | liter | 0.002 | 26500 | 53
[5 empty] | JUMLAH HARGA BAHAN |  | #REF!
| C | PERALATAN
[5 empty] | JUMLAH HARGA ALAT |  | 0
| D | Jumlah (A+B+C) |  |  |  |  | #REF!
| E | Overhead & Profit |  |  | 5% | x D | #REF!
| F | Harga Satuan Pekerjaan (D+E) |  |  |  |  | #REF!
A.8.4.5.2 |  | Pengetesan 1 m pipa Ø 75 mm
| No | Uraian | Kode | Satuan | Koefisien | Harga Satuan (Rp) | Jumlah Harga (Rp)
| A | TENAGA
|  | Pekerja | L.01 | OH | 0.008 | 85000 | 680
|  | Mandor | L.06 | OH | 0.0008 | 140000 | 112
[5 empty] | JUMLAH TENAGA KERJA |  | 792
| B | BAHAN
|  | Air test (air bersih) |  | m3 | 0.004 | 100 | 0.4
|  | Bahan bakar |  | liter | 0.06 | #REF! | #REF!
|  | Oli |  | liter | 0.002 | 26500 | 53
[5 empty] | JUMLAH HARGA BAHAN |  | #REF!
| C | PERALATAN
[5 empty] | JUMLAH HARGA ALAT |  | 0
| D | Jumlah (A+B+C) |  |  |  |  | #REF!
| E | Overhead & Profit |  |  | 5% | x D | #REF!
| F | Harga Satuan Pekerjaan (D+E) |  |  |  |  | #REF!
A.8.4.5.3 |  | Pengetesan 1 m pipa Ø 100 mm
| No | Uraian | Kode | Satuan | Koefisien | Harga Satuan (Rp) | Jumlah Harga (Rp)
| A | TENAGA
|  | Pekerja | L.01 | OH | 0.008 | 85000 | 680
|  | Mandor | L.06 | OH | 0.0008 | 140000 | 112
[5 empty] | JUMLAH TENAGA KERJA |  | 792
| B | BAHAN
|  | Air test (air bersih) |  | m3 | 0.008 | 100 | 0.8
|  | Bahan bakar |  | liter | 0.06 | #REF! | #REF!
|  | Oli |  | liter | 0.002 | 26500 | 53
[5 empty] | JUMLAH HARGA BAHAN |  | #REF!
| C | PERALATAN
[5 empty] | JUMLAH HARGA ALAT |  | 0
| D | Jumlah (A+B+C) |  |  |  |  | #REF!
| E | Overhead & Profit |  |  | 5% | x D | #REF!
| F | Harga Satuan Pekerjaan (D+E) |  |  |  |  | #REF!
A.8.4.5.4 |  | Pengetesan 1 m pipa Ø 150 mm
| No | Uraian | Kode | Satuan | Koefisien | Harga Satuan (Rp) | Jumlah Harga (Rp)
| A | TENAGA
|  | Pekerja | L.01 | OH | 0.008 | 85000 | 680
|  | Mandor | L.04 | OH | 0.0008 | 140000 | 112
[5 empty] | JUMLAH TENAGA KERJA |  | 792
| B | BAHAN
|  | Air test (air bersih) |  | m3 | 0.018 | 100 | 1.8
|  | Bahan bakar |  | liter | 0.06 | #REF! | #REF!
|  | Oli |  | liter | 0.002 | 26500 | 53
[5 empty] | JUMLAH HARGA BAHAN |  | #REF!
| C | PERALATAN
[5 empty] | JUMLAH HARGA ALAT |  | 0
| D | Jumlah (A+B+C) |  |  |  |  | #REF!
| E | Overhead & Profit |  |  | 5% | x D | #REF!
| F | Harga Satuan Pekerjaan (D+E) |  |  |  |  | #REF!
A.8.4.5.5 |  | Pengetesan 1 m pipa Ø 200 mm
| No | Uraian | Kode | Satuan | Koefisien | Harga Satuan (Rp) | Jumlah Harga (Rp)
| A | TENAGA
|  | Pekerja | L.01 | OH | 0.008 | 85000 | 680
|  | Mandor | L.04 | OH | 0.0008 | 140000 | 112
[5 empty] | JUMLAH TENAGA KERJA |  | 792
| B | BAHAN
|  | Air test (air bersih) |  | m3 | 0.031 | 100 | 3.1
|  | Bahan bakar |  | liter | 0.06 | #REF! | #REF!
|  | Oli |  | liter | 0.002 | 26500 | 53
[5 empty] | JUMLAH HARGA BAHAN |  | #REF!
| C | PERALATAN
[5 empty] | JUMLAH HARGA ALAT |  | 0
| D | Jumlah (A+B+C) |  |  |  |  | #REF!
| E | Overhead & Profit |  |  | 5% | x D | #REF!
| F | Harga Satuan Pekerjaan (D+E) |  |  |  |  | #REF!
A.8.4.5.6 |  | Pengurasan/Flushing 1 m' Pipa Ø 1"
| No | Uraian | Kode | Satuan | Koefisien | Harga Satuan (Rp) | Jumlah Harga (Rp)
| A | TENAGA
|  | Pekerja | L.01 | OH | 0.014 | 85000 | 1190
|  | Mandor | L.06 | OH | 0.00165 | 140000 | 231
[5 empty] | JUMLAH HARGA BAHAN |  | 1421
| B | BAHAN
|  | Air test (air bersih) |  | m3 | 0.00245 | 100 | 0.245
|  | Pembubuhan Kaporit |  | Ls | 1 | 350 | 350
[5 empty] | JUMLAH HARGA BAHAN |  | 350.245
| C | PERALATAN
JUMLAH HARGA ALAT
| D | Jumlah (A+B+C) |  |  |  |  | 1771.245
| E | Overhead & Profit (Maksimum 15 %) |  |  | 5% | xD | 88.5623
| F | Harga Satuan Pekerjaan (D+E) |  |  |  |  | 1859.8072
A.8.4.5.6a |  | Pengurasan/Flushing 1 m' Pipa Ø 1½"
| No | Uraian | Kode | Satuan | Koefisien | Harga Satuan (Rp) | Jumlah Harga (Rp)
| A | TENAGA
|  | Pekerja | L.01 | OH | 0.016 | 85000 | 1360
|  | Mandor | L.06 | OH | 0.00175 | 140000 | 245
[5 empty] | JUMLAH HARGA BAHAN |  | 1605
| B | BAHAN
|  | Air test (air bersih) |  | m3 | 0.003675 | 100 | 0.3675
|  | Pembubuhan Kaporit |  | Ls | 1 | 350 | 350
[5 empty] | JUMLAH HARGA BAHAN |  | 350.3675
| C | PERALATAN
JUMLAH HARGA ALAT
| D | Jumlah (A+B+C) |  |  |  |  | 1955.3675
| E | Overhead & Profit (Maksimum 15 %) |  |  | 5% | xD | 97.7684
| F | Harga Satuan Pekerjaan (D+E) |  |  |  |  | 2053.1359
A.8.4.5.6b |  | Pengurasan/Flushing 1 m' Pipa Ø 2"
| No | Uraian | Kode | Satuan | Koefisien | Harga Satuan (Rp) | Jumlah Harga (Rp)
| A | TENAGA
|  | Pekerja | L.01 | OH | 0.018 | 85000 | 1530
|  | Mandor | L.06 | OH | 0.002 | 140000 | 280
[5 empty] | JUMLAH HARGA BAHAN |  | 1810
| B | BAHAN
|  | Air test (air bersih) |  | m3 | 0.00981 | 100 | 0.981
|  | Pembubuhan Kaporit |  | Ls | 1 | 350 | 350
[5 empty] | JUMLAH HARGA BAHAN |  | 350.981
| C | PERALATAN
JUMLAH HARGA ALAT
| D | Jumlah (A+B+C) |  |  |  |  | 2160.981
| E | Overhead & Profit (Maksimum 15 %) |  |  | 5% | xD | 108.0491
| F | Harga Satuan Pekerjaan (D+E) |  |  |  |  | 2269.0301
A.8.4.5.6c |  | Pengurasan/Flushing 1 m' Pipa Ø 3"
| No | Uraian | Kode | Satuan | Koefisien | Harga Satuan (Rp) | Jumlah Harga (Rp)
| A | TENAGA
|  | Pekerja | L.01 | OH | 0.02 | 85000 | 1700
|  | Mandor | L.06 | OH | 0.0022 | 140000 | 308
[5 empty] | JUMLAH HARGA BAHAN |  | 2008
| B | BAHAN
|  | Air test (air bersih) |  | m3 | 0.02512 | 100 | 2.512
|  | Pembubuhan Kaporit |  | Ls | 1 | 350 | 350
[5 empty] | JUMLAH HARGA BAHAN |  | 352.512
| C | PERALATAN
JUMLAH HARGA ALAT
| D | Jumlah (A+B+C) |  |  |  |  | 2360.512
| E | Overhead & Profit (Maksimum 15 %) |  |  | 5% | xD | 118.0256
| F | Harga Satuan Pekerjaan (D+E) |  |  |  |  | 2478.5376
A.8.4.5.6d |  | Pengurasan/Flushing 1 m' Pipa Ø 4"
| No | Uraian | Kode | Satuan | Koefisien | Harga Satuan (Rp) | Jumlah Harga (Rp)
| A | TENAGA
|  | Pekerja | L.01 | OH | 0.02 | 85000 | 1700
|  | Mandor | L.06 | OH | 0.0022 | 140000 | 308
[5 empty] | JUMLAH HARGA BAHAN |  | 2008
| B | BAHAN
|  | Air test (air bersih) |  | m3 | 0.02512 | 100 | 2.512
|  | Pembubuhan Kaporit |  | Ls | 1 | 350 | 350
[5 empty] | JUMLAH HARGA BAHAN |  | 352.512
| C | PERALATAN
JUMLAH HARGA ALAT
| D | Jumlah (A+B+C) |  |  |  |  | 2360.512
| E | Overhead & Profit (Maksimum 15 %) |  |  | 5% | xD | 118.0256
| F | Harga Satuan Pekerjaan (D+E) |  |  |  |  | 2478.5376
A.8.4.5.6e |  | Pengurasan/Flushing 1 m' Pipa Ø 6"
| No | Uraian | Kode | Satuan | Koefisien | Harga Satuan (Rp) | Jumlah Harga (Rp)
| A | TENAGA
|  | Pekerja | L.01 | OH | 0.027 | 85000 | 2295
|  | Mandor | L.06 | OH | 0.0027 | 140000 | 378
[5 empty] | JUMLAH HARGA BAHAN |  | 2673
| B | BAHAN
|  | Air test (air bersih) |  | m3 | 0.02512 | 100 | 2.512
|  | Pembubuhan Kaporit |  | Ls | 1 | 350 | 350
[5 empty] | JUMLAH HARGA BAHAN |  | 352.512
| C | PERALATAN
JUMLAH HARGA ALAT
| D | Jumlah (A+B+C) |  |  |  |  | 3025.512
| E | Overhead & Profit (Maksimum 15 %) |  |  | 5% | xD | 151.2756
| F | Harga Satuan Pekerjaan (D+E) |  |  |  |  | 3176.7876
A.8.4.5.6f |  | Pembuatan Tangga Pipa GIP 11/2"
| No | Uraian | Kode | Satuan | Koefisien | Harga Satuan (Rp) | Jumlah Harga (Rp)
| A | TENAGA
|  | Pekerja | L.01 | OH | 2.45 | 85000 | 208250
|  | Tukang Pipa | L.02 | OH | 0.96 | #REF! | #REF!
|  | Mandor | L.06 | OH | 0.14 | 140000 | 19600
[5 empty] | JUMLAH TENAGA KERJA |  | #REF!
| B | BAHAN
|  | Pipa GIP dia 11/2" |  | bh | 5 | #REF! | #REF!
[5 empty] | JUMLAH HARGA BAHAN |  | #REF!
| C | PERALATAN
|  | Mesin Las |  | Jam | 1.5 | 40000 | 60000
|  | Mesin Gerinda |  | Jam | 1.5 | 15000 | 22500
JUMLAH HARGA ALAT
| D | Jumlah (A+B+C) |  |  |  |  | #REF!
| E | Overhead & Profit (Maksimum 15 %) |  |  | 5% | xD | #REF!
| F | Harga Satuan Pekerjaan (D+E) |  |  |  |  | #REF!
A.8.4.5.6g |  | Pembuatan Tutup Main Hole 80 x 80 cm
| No | Uraian | Kode | Satuan | Koefisien | Harga Satuan (Rp) | Jumlah Harga (Rp)
| A | TENAGA
|  | Pekerja | L.01 | OH | 1.8 | 85000 | 153000
|  | Tukang Pipa | L.02 | OH | 0.45 | #REF! | #REF!
|  | Mandor | L.06 | OH | 0.08 | 140000 | 11200
[5 empty] | JUMLAH TENAGA KERJA |  | #REF!
| B | BAHAN
|  | Besi Pelat |  | kg | 46.2 | 12500 | 577500
[5 empty] | JUMLAH HARGA BAHAN |  | 577500
| C | PERALATAN
|  | Mesin Las |  | Jam | 0.05 | 40000 | 2000
|  | Mesin Gerinda |  | Jam | 0.05 | 15000 | 750
JUMLAH HARGA ALAT
| D | Jumlah (A+B+C) |  |  |  |  | #REF!
| E | Overhead & Profit (Maksimum 15 %) |  |  | 5% | xD | #REF!
| F | Harga Satuan Pekerjaan (D+E) |  |  |  |  | #REF!
A.8.4.5.6h |  | Pembuatan Tutup Main Hole 70 x 70 cm
| No | Uraian | Kode | Satuan | Koefisien | Harga Satuan (Rp) | Jumlah Harga (Rp)
| A | TENAGA
|  | Pekerja | L.01 | OH | 1.8 | 85000 | 153000
|  | Tukang Pipa | L.02 | OH | 0.45 | #REF! | #REF!
|  | Mandor | L.06 | OH | 0.08 | 140000 | 11200
[5 empty] | JUMLAH TENAGA KERJA |  | #REF!
| B | BAHAN
|  | Besi Pelat |  | kg | 35.37 | 12500 | 442125
[5 empty] | JUMLAH HARGA BAHAN |  | 442125
| C | PERALATAN
|  | Mesin Las |  | Jam | 0.05 | 40000 | 2000
|  | Mesin Gerinda |  | Jam | 0.05 | 15000 | 750
JUMLAH HARGA ALAT
| D | Jumlah (A+B+C) |  |  |  |  | #REF!
| E | Overhead & Profit (Maksimum 15 %) |  |  | 5% | xD | #REF!
| F | Harga Satuan Pekerjaan (D+E) |  |  |  |  | #REF!
A.8.4.5.6i |  | Pekerjaan 1 Unit Sambungan Rumah (SR) Pipa PVC
| No | Uraian | Kode | Satuan | Koefisien | Harga Satuan (Rp) | Jumlah Harga (Rp)
| A | TENAGA
|  | Pekerja | L.01 | OH | 0.144 | 85000 | 12240
|  | Tukang Pipa | L.02 | OH | 0.24 | #REF! | #REF!
|  | Kepala Tukang | L.03 | OH | 0.024 | #REF! | #REF!
|  | Mandor | L.04 | OH | 0.0072 | 140000 | 1008
[5 empty] | JUMLAH HARGA BAHAN |  | #REF!
| B | BAHAN
|  | Menggali 1 m3 tanah biasa |  | m3 | 0.96 | #REF! | #REF!
|  | Urugan kembali galian tanah |  | m3 | 0.912 | 54450 | 49658.4
|  | Pengadaan dan Pemsangan Kran Air |  | bh | 1 | #REF! | #REF!
|  | Pengadaan dan PemasanganGate valve 1/2" (Onda) |  | bh | 1 | #REF! | #REF!
|  | Pengadaan dan Pemasangan Angle Lockable Magnetic |  | bh | 1 | #REF! | #REF!
|  | Pengadaan dan pemasangan Pipa GIP Ø 1/2" |  | m' | 1.7 | #REF! | #REF!
|  | Pengadaan dan pemasangan Pipa PVC Ø ½" |  | m' | 8 | #REF! | #REF!
|  | Pengadaan dan pemasangan Water Meter Drat +Copling 1/2" (Onda) |  | unit | 1 | #REF! | #REF!
|  | Pengadaan dan pemasangan Taping sadle 2 x 1/2 (Onda) |  | bh | 1 | #REF! | #REF!
|  | Pengadaan dan pemasangan Elbow FM gip 1/2” |  | bh | 2 | #REF! | #REF!
|  | Pengadaan dan pemasangan Tee gip 1/2” |  | bh | 1 | #REF! | #REF!
|  | Pengadaan dan pemasangan Cap Plugh/Plugen GIP Ø ½" |  | bh | 1 | #REF! | #REF!
|  | Pengadaan dan pemasangan Seltip |  | rol | 2 | #REF! | #REF!
|  | Pengadaan dan pemasangan Socket Ø ½" |  | bh | 2 | #REF! | #REF!
|  | Pengadaan dan pemasangan Knee PVC Ø ½" |  | bh | 1 | #REF! | #REF!
|  | Pengadaan dan pemasanganKnee GIP Ø ½" |  | bh | 3 | #REF! | #REF!
|  | Pengadaan dan pemasangan Lem Pipa PVC |  | kg | 0.03 | #REF! | #REF!
|  | Pengadaan dan pemasangan Bak water meter |  | bh | 1 | #REF! | #REF!
|  | Pengadaan dan pemasangan Bantalan Bak water meter |  | set | 1 | #REF! | #REF!
[5 empty] | JUMLAH HARGA BAHAN |  | #REF!
| C | PERALATAN
JUMLAH HARGA ALAT
| D | Jumlah (A+B+C) |  |  |  |  | #REF!
| E | Overhead & Profit (Maksimum 15 %) |  |  | 5% | xD | #REF!
| F | Harga Satuan Pekerjaan (D+E) |  |  |  |  | #REF!
A.8.4.5.6j |  | Pekerjaan 1 Unit Sambungan Rumah (SR) Pipa HDPE
| No | Uraian | Kode | Satuan | Koefisien | Harga Satuan (Rp) | Jumlah Harga (Rp)
| A | TENAGA
|  | Pekerja | L.01 | OH | 0.144 | 85000 | 12240
|  | Tukang Pipa | L.02 | OH | 0.24 | #REF! | #REF!
|  | Kepala Tukang | L.03 | OH | 0.024 | #REF! | #REF!
|  | Mandor | L.04 | OH | 0.0072 | 140000 | 1008
[5 empty] | JUMLAH HARGA BAHAN |  | #REF!
| B | BAHAN
|  | Menggali 1 m3 tanah biasa |  | m3 | 0.96 | #REF! | #REF!
|  | Urugan kembali galian tanah |  | m3 | 0.912 | 54450 | 49658.4
|  | Pengadaan dan pemasangan Clamp Saddle | ….... x 1¼" | bh | 1 | #REF! | #REF!
|  | Pengadaan dan pemasangan Ferrule With Cutter | 20 x 1¼" | bh | 1 | #REF! | #REF!
|  | Pengadaan dan pemasangan Pipa PN 16 | 20 mm | bh | 8 | #REF! | #REF!
|  | Pengadaan dan pemasangan Equal Elbow | 20 x 20" | m' | 3 | #REF! | #REF!
|  | Pengadaan dan pemasangan Angle Lockable Magnetic | ½" | m' | 1 | #REF! | #REF!
|  | Pengadaan dan pemasangan Water Meter Komplit (onda) | ½" | unit | 1 | #REF! | #REF!
|  | Pengadaan dan pemasangan Bronze Gate Valve GWI | ½" | bh | 1 | #REF! | #REF!
|  | Pengadaan dan pemasangan Double Neple GWI | ½" | bh | 1 | #REF! | #REF!
|  | Pengadaan dan pemasangan Kenne GWI | ½" | bh | 3 | #REF! | #REF!
|  | Pengadaan dan pemasangan Pipa Riser panjang 30 cm GWI | ½" | bh | 2 | #REF! | #REF!
|  | Pengadaan dan pemasangan Pipa Riser panjang 80 cm GWI | ½" | rol | 1 | #REF! | #REF!
|  | Pengadaan dan pemasangan TEE GWI | ½" x ½" | bh | 1 | #REF! | #REF!
|  | Pengadaan dan pemasangan Cap/Plugh GWI | ½" | bh | 1 | #REF! | #REF!
|  | Pengadaan dan pemasangan Altap Kran | ½" | bh | 1 | 18315 | 18315
|  | Pengadaan dan pemasangan Bak Water Meter Fiber |  | kg | 1 | #REF! | #REF!
|  | Pengadaan dan pemasanganBantalan bak W.Meter |  | bh | 1 | #REF! | #REF!
|  | Seal Tape |  | set | 3 | #REF! | #REF!
[5 empty] | JUMLAH HARGA BAHAN |  | #REF!
| C | PERALATAN
JUMLAH HARGA ALAT
| D | Jumlah (A+B+C) |  |  |  |  | #REF!
| E | Overhead & Profit (Maksimum 15 %) |  |  | 5% | xD | #REF!
| F | Harga Satuan Pekerjaan (D+E) |  |  |  |  | #REF!

## Sheet1
No | Uraian Pekerjaan | Identifikasi Bahaya | Tingkat Resiko
1 | Pek. Pasang Papan Nama | Terkena Peralatan Kerja | 6
|  | Tertusuk Paku | 4
|  | Tertimpa Kayu | 4
No | Uraian Pekerjaan | Identifikasi Bahaya | Tingkat Resiko
1 | Pek. Pengukuran Dan Pemasangan Bowplank | Terkena Peralatan Kerja | 6
|  | Tertusuk Paku | 4
|  | Tertimpa Kayu | 4
No | Uraian Pekerjaan | Identifikasi Bahaya | Tingkat Resiko
1 | Pek. Pembongkaran Paving | Terkena Peralatan Kerja | 6
|  | Terkena Serpihan Material | 6
|  | Tertimpa Paving | 6
No | Uraian Pekerjaan | Identifikasi Bahaya | Tingkat Resiko
1 | Pek. Pemasangan Paving Block Natural tebal 6 cm | Terkena Peralatan Kerja | 6
|  | Terkena Serpihan Material | 6
|  | Tertimpa Paving | 6
|  | Terluka karena Gerinda Listrik/Circle | 6
No | Uraian Pekerjaan | Identifikasi Bahaya | Tingkat Resiko
1 | Pek. Pagar Stilbali Batu Candi Hitam | Terkena Alat Kerja | 6
|  | Terpapar Debu Semen | 6
|  | Terjatuh Dari Ketinggian/Scafolding | 6
|  | Tertimpa Material | 6
No | Uraian Pekerjaan | Identifikasi Bahaya | Tingkat Resiko
1 | Pek. Paduraksa Batu Candi Hitam | Terkena Alat Kerja | 6
|  | Terpapar Debu Semen | 6
|  | Terjatuh Dari Ketinggian/Scafolding | 6
|  | Tertimpa Material | 6
No | Uraian Pekerjaan | Identifikasi Bahaya | Tingkat Resiko
1 | Pek. Coating Propan Natural | Terkena Alat Kerja | 4
|  | Terpapar Debu Semen | 4
|  | Terjatuh Dari Ketinggian/Scafolding | 4
|  | Mata Terkena Cairan Coating | 6
No | Uraian Pekerjaan | Identifikasi Bahaya | Tingkat Resiko
1 | Pek. Galian Tanah Pondasi Telapak | Terperosok Ke Dalam Galian | 6
|  | Tertimbun Longsor | 6
|  | Terkena Panyong/Sekop | 6
|  | Kerusakan Prasarana Umum | 6
2 | Pek. Galian Tanah Pondasi Menerus | Terperosok Ke Dalam Galian | 6
|  | Tertimbun Longsor | 6
|  | Terkena Panyong/Sekop | 6
|  | Kerusakan Prasarana Umum | 6
No | Uraian Pekerjaan | Identifikasi Bahaya | Tingkat Resiko
1 | Pek. Urugan Tanah Kembali | Terkena Alat Kerja | 6
|  | Terkena Serpihan Material | 6
|  | Terperosok Ke Dalam Galian | 6
No | Uraian Pekerjaan | Identifikasi Bahaya | Tingkat Resiko
1 | Pek. Urugan Pasir Bawah Pondasi | Terkena Alat Kerja | 6
|  | Terkena Serpihan Material | 6
|  | Terperosok Ke Dalam Galian | 6
2 | Pek. Pondasi Batu Kosong | Terperosok Ke Dalam Galian | 6
|  | Tertimbun Material | 6
|  | Terkena Panyong/Sekop | 6
3 | Pek. Pasangan Pondasi Batu Belah 1 : 5 | Terperosok Ke Dalam Galian | 6
|  | Tertimbun Material | 6
|  | Terkena Panyong/Sekop | 6
No | Uraian Pekerjaan | Identifikasi Bahaya | Tingkat Resiko
1 | Beton K100 | Terkena Panyong/Sekop | 6
|  | Terpapar Debu Semen | 6
|  | Terbentur Molen | 6
2 | Beton Struktur Fc' 20,75 MPa (K250) | Terkena Panyong/Sekop | 6
|  | Terpapar Debu Semen | 6
|  | Terbentur Molen | 6
No | Uraian Pekerjaan | Identifikasi Bahaya | Tingkat Resiko
1 | Baja Tulangan Sirip BJTS 280 | Terkena Circel Listrik | 6
|  | Terkena Serpihan Besi | 6
|  | Tertimpa Besi | 6
2 | Pembesian Wiremesh M10 2 Lapis | Terkena Circel Listrik | 6
|  | Terkena Serpihan Besi | 6
|  | Tertimpa Besi | 6
3 | Pembesian Wiremesh M8 2 Lapis | Terkena Circel Listrik | 6
|  | Terkena Serpihan Besi | 6
|  | Tertimpa Besi | 6
No | Uraian Pekerjaan | Identifikasi Bahaya | Tingkat Resiko
1 | Pekerjaan Bekisting | Terkena Alat Kerja | 6
|  | Tertusuk Paku | 4
|  | Tertimpa Besi Tulangan | 6
No | Uraian Pekerjaan | Identifikasi Bahaya | Tingkat Resiko
1 | Pek. Candi Bentar Batu Hitam Karangasem | Terkena Alat Kerja | 6
|  | Terpapar Debu Semen | 6
|  | Terjatuh Dari Ketinggian/Scaffolding | 6
|  | Tertimpa Material | 6
No | Uraian Pekerjaan | Identifikasi Bahaya | Tingkat Resiko
1 | Pek. Gerbang Utama | Terkena Circel Listrik | 6
|  | Terkena Serpihan Besi | 4
|  | Tertimpa Besi | 6
No | Uraian Pekerjaan | Identifikasi Bahaya | Tingkat Resiko
1 | Pek. Gerbang Tempat Suci | Terkena Circel Listrik | 6
|  | Terkena Serpihan Besi | 4
|  | Tertimpa Besi | 6
No | Uraian Pekerjaan | Identifikasi Bahaya | Tingkat Resiko
1 | Pek. Dinding Batako 1 : 4 | Terkena Panyong/Sekop | 6
|  | Terpapan Debu Semen | 6
|  | Terbentur Molen | 6
No | Uraian Pekerjaan | Identifikasi Bahaya | Tingkat Resiko
1 | Pek. Bale Piasan | Terkena Alat Kerja | 6
|  | Tertusuk Paku | 6
|  | Terjatuh Dari Ketinggian/Scaffolding | 6
|  | Tertimpa Material | 6
No | Uraian Pekerjaan | Identifikasi Bahaya | Tingkat Resiko
1 | Pek. Rambut Sedana | Terkena Alat Kerja | 6
|  | Tertusuk Paku | 6
|  | Terjatuh Dari Ketinggian/Scaffolding | 6
|  | Tertimpa Material | 6
No | Uraian Pekerjaan | Identifikasi Bahaya | Tingkat Resiko
1 | Pek. Padmasari | Terkena Alat Kerja | 6
|  | Tertusuk Paku | 6
|  | Terjatuh Dari Ketinggian/Scaffolding | 6
|  | Tertimpa Material | 6
No | Uraian Pekerjaan | Identifikasi Bahaya | Tingkat Resiko
1 | Pek. Pelinggih (Penglurah) | Terkena Alat Kerja | 6
|  | Tertusuk Paku | 6
|  | Terjatuh Dari Ketinggian/Scaffolding | 6
|  | Tertimpa Material | 6
No | Uraian Pekerjaan | Identifikasi Bahaya | Tingkat Resiko
1 | Pek. Tempelan Batu Candi Hitam | Terkena Alat Kerja | 6
|  | Teroaoar Debut Semen | 6
|  | Terjatuh Dari Ketinggian/Scaffolding | 6
|  | Tertimpa Material | 6
No | Uraian Pekerjaan | Identifikasi Bahaya | Tingkat Resiko
1 | Pek. Penutup Lantai Batu Andesit | Terkena Alat Kerja | 6
|  | Teroaoar Debut Semen | 6
|  | Tertimpa Material | 6
No | Uraian Pekerjaan | Identifikasi Bahaya | Tingkat Resiko
1 | Pek. Pipa 4" AW Air Hujan | Terkena Alat Kerja | 4
|  | Terpapar Debu Semen | 4
|  | Terbentur Pipa | 4
No | Uraian Pekerjaan | Identifikasi Bahaya | Tingkat Resiko
1 | Pek. Floordrain | Terkena Alat Kerja | 4
|  | Terpapar Debu Semen | 4
|  | Terpeleset | 4
No | Uraian Pekerjaan | Identifikasi Bahaya | Tingkat Resiko
1 | Pek. Plafon PVC | Terkena Alat Kerja | 6
|  | Terpapar Debu Semen | 6
|  | Terjatuh Dari Ketinggian/Scaffolding | 6
|  | Tertimpa Material | 6
2 | Pek. Rangka Plafon Hollow | Terkena Alat Kerja | 6
|  | Terpapar Debu Semen | 6
|  | Terjatuh Dari Ketinggian/Scaffolding | 6
|  | Tertimpa Material | 6

## Sheet2
Slump pada (cm)
Konstruksi Beton | Maksimum | Minimum
Dinding, pelat pondasi dan pondasi telapak bertulang | 12 | 10
Pondasi telapak tidak bertulang dan konstruksi di bawah tanah | 9 | 7.5
Pelat, balok, kolom, dan dinding | 15 | 12.5